## Main Equipment (hidden)
CÔNG TY DỊCH VỤ CƠ KHÍ HÀNG HẢI PTSC (PTSC M&C)
ĐỊNH MỨC TIỀN CHẠY THỬ VÀ CHẠY THỬ E&IT CHO DỰ ÁN ĐIỆN GIÓ
(Vũng Tàu, ngày 14 tháng 09 năm 2024)
Revision 0
Hạng mục định mức: Electrical equipment norm for Wind/OSS Project
Bộ phận thực hiện: E&IT Pre-com/Commissioning
STT | NỘI DUNG | CHI TIẾT | [10 empty] | GHI CHÚ
1 | Thiết bị / Hệ thống E&I chính và cơ bản trên 1 Topside | 1. 220kV HV GIS 2. Shunt Reactors 3. 220kV Main Transformers 4. 66kV MV GIS 5. Earthing Auxiliary Transformers 6. LV Switchgears & Panels 7. Diesel Generator 8. UPS & DC Switchboards 9. Substation control system & Protection system (SCADA & ACMS) 10. Lighting & Sockets 11. Lightning Protection 12. Weather Station 13. Public address and general alarm system (PA/GA) 14. Closed Circuit Television 15. Access Control System (ACS) | 16. Telephone system 17. Wireless local area network system (WLAN) 18. Terrestrial trunked radio system (TETRA) 19. VHF radio telephone system 20. Bird detection system 21. Automatic identification system (AIS/AIS AtoN) 22. Navigation lighting system 23. Fire Alarm System 24. Foam System 25. Clean Agent System (Inergen) 26. Heat, Ventilation & Air condition 27. Cleaning Water System 28. Pollution Prevention System 29. Diesel Fuel System 30. Defence & Security System
2 | Yêu cầu Precom & Com | 1. Signal test 2. Overload test / Trip test 3. Black start 4. SOAK test 5. Charge / Discharge battery 6. AC/DC Load test with Loadbank 7. System modification 8. Setting address for detector 9. Interface with ACMS 10. SF6 filling and Gas quality measurement 11. CT/VT test 12. Injection test 13. Interlocking test 14. Coaxial cable test 15. Field equipment energization and function test 16. Lux test 17. Sound coverage test 18. Insulation test 19. Function test & Commissionining
5 | Đặc thù / khác biệt | - Consumable cung cấp bới PTSC MC
ATTACHMENT 8 CRITICAL MAIN EQUIPMENT
STT | TOOL NORM - MÁY MÓC THIẾT BỊ |  | Đơn vị | Z03 |  |  |  | Z04 |  |  |  | Tổng dự trù | GHI CHÚ | Discipline
| Mã Code | Tên vật tư |  | Số lượng | Thời gian (ngày) | Hệ số sử dụng (%) | Ca sử dụng | Số lượng | Thời gian (ngày) | Hệ số sử dụng (%) | Ca sử dụng
1 | 002.001.045.010 | Máy hút bụi 1700W, 220V. Model WDB801, Sanyo/Việt Nam | Cái | 1 | 180 | 30% | 54 | 1 | 180 | 30% | 54 | 2 |  | Elec
2 | 002.002.003.035 | Súng đo nhiệt độ bằng tia hồng ngoại Model: Fluke 66 - xuất xứ: USA Range: -32oC to 600oC, Infrared Thermometer, Range: -32 to 600oC with sensing probe, Accuracy ±1% of reding. D/S=30:1, C/W battery Bao gồm phụ kiện tiêu chuẩn | Cái | 1 | 180 | 40% | 72 | 1 | 180 | 40% | 72 | 2 |  | Elec
3 | 002.001.011.003 | Máy bộ đàm cầm tay Motorola GP338 VHF 128CH 5W kèm phụ kiện | Bộ | 6 | 180 | 100% | 1080 | 6 | 180 | 100% | 1080 | 12 |  | Elec
4 | 002.002.003.007 | Ampe kìm AC/DC Digital Clmp Meter, mã hiệu CAT.V600 2003A-Kyoristu/Thái Lan | Cái | 2 | 180 | 90% | 324 | 2 | 180 | 90% | 324 | 4 |  | Elec
5 | 002.002.003.036 | Đồng hồ vạn năng 17B+ hoăc Fluke 179, Fluke/xuất xứ Mỹ | Cái | 4 | 180 | 90% | 648 | 4 | 180 | 90% | 648 | 8 |  | Elec
6 | 002.002.003.156 | Đồng hồ vạn năng (Process Meter). Model 744, Fluke/xuất xứ Mỹ | Cái | 1 | 180 | 90% | 162 | 1 | 180 | 90% | 162 | 2 |  | Elec
7 | 015.037.011.271 | Đồng hồ Megatest (1000V) | Cái | 1 | 180 | 90% | 162 | 1 | 180 | 90% | 162 | 2 |  | Elec
8 | 002.002.003.426 | Thiết bị đo độ sáng - Lux tester | Cái | 1 | 180 | 60% | 108 | 1 | 180 | 60% | 108 | 2 |  | Elec
9 | TOOL.F.0027 | Thiết bị đo độ rung | Cái | 1 | 180 | 20% | 36 | 1 | 180 | 20% | 36 | 2 |  | Elec
10 | TOOL.F.0182 | Current Injection Tester/Thiết bị kiểm tra CB, MEGGER PCITS 2000/2 | Bộ | 1 | 180 | 30% | 54 | 1 | 180 | 30% | 54 | 2 |  | Elec
11 | 002.007.015.196 | Đồng hồ bấm giây - Stop watch | Cái | 1 | 180 | 60% | 108 | 1 | 180 | 60% | 108 | 2 |  | Elec
12 | 002.002.001.067 | Đồng hồ đo nhiệt độ/độ ẩm | Cái | 8 | 180 | 100% | 1440 | 8 | 180 | 100% | 1440 | 16 |  | Elec
13 | 002.002.003.364 | Thiết bị đo thứ tự pha | Cái | 1 | 180 | 80% | 144 | 1 | 180 | 80% | 144 | 2 |  | Elec
14 | 001.010.056 | Máy điều hòa 230Vac, 2 cục 2 HP kèm ống đồng và phụ kiện lắp đặt | Cái | 5 | 180 | 100% | 900 | 5 | 180 | 100% | 900 | 10 |  | Elec
15 | 002.001.028.003 | Quạt công nghiệp 1100W, 220Vac, 2800RMP, 5760m3/h | Cái | 1 | 180 | 100% | 180 | 1 | 180 | 100% | 180 | 2 |  | Elec
16 | 002.001.053.005 | Bộ ép đầu cốt thủy lực ( Hydraulic crimping head) bằng tay, lực ép 120kN. Model HK12042. Hãng sản xuất Klauke/ xuất xứ Đức. Phụ kiện đi kèm: Bơm thủy lực bằng tay, hộp đựng, phôi ép cho cáp có tiết diện 50,70,95,120,150,185,240,300mm2 | Bộ | 1 | 180 | 40% | 72 | 1 | 180 | 40% | 72 | 2 |  | Elec | 2025-10-17
17 | 002.001.001.024 | Kìm cắt cáp điện bằng thủy lực có thể cắt được cáp đường kính 240 sqmm | Cái | 1 | 180 | 40% | 72 | 1 | 180 | 40% | 72 | 2 |  | Elec | 2026-04-16
18 | 002.002.003.473 | Đồng hồ Megatest (5000V) | Cái | 1 | 180 | 80% | 144 | 1 | 180 | 80% | 144 | 2 |  | Elec | 182
19 | 003.007.015.765 | CMC 356 | Bộ | 1 | 180 | 40% | 72 | 1 | 180 | 40% | 72 | 2 |  | Elec
20 | 001.009.021 | Máy đo khí cầm tay (Hydro) | Bộ | 2 | 180 | 30% | 108 | 2 | 180 | 30% | 108 | 4 |  | Elec
21 | 002.002.001.112 | Thiết bị đo điện trở chính xác (Micro ohm meter) Ductor tester | Cái | 1 | 180 | 30% | 54 | 1 | 180 | 30% | 54 | 2 |  | Elec
22 | TBA | AC Loadbank (635kW) for testing capacity of battery UPS, LV backup Generator | Cái | 1 | 180 | 30% | 54 | 1 | 180 | 30% | 54 | 2 |  | Elec
23 | TBA | DC Loadbank (60kW) for testing capacity of battery UPS, LV backup Generator | Cái | 1 | 180 | 30% | 54 | 1 | 180 | 30% | 54 | 2 |  | Elec
24 | EQ.GE.F.0007 | Công suất 635KVA, 400V, 50 Hz, 3 Phase | Cái | 1 | 180 | 30% | 54 | 1 | 180 | 30% | 54 | 2 |  | Elec
25 | 002.007.015.342 | UPS MAKELSAN Powerpack SE 10KVA Input: 208/220/230/240 VAC / 40 ~ 70 Hz (Auto Sensing) Output: 208/220/230/240 VAC (Setting Available via LCD) / 45 ~ 55 Hz or 55 ~ 65 Hz (Synchronized Range); 50 / 60 Hz ±0.1 Hz (Battery Mode) | Cái | 1 | 180 | 30% | 54 | 1 | 180 | 30% | 54 | 2 |  | Elec
26 | TBA | Omicron CT analyser | Cái | 1 | 180 | 30% | 54 | 1 | 180 | 30% | 54 | 2 |  | Elec
27 | 001.031.003 | Thiết bị Hart Commumicator 475 (New purchase Model : Thiết bị giao tiêp/ AMS TREX Field communicator Model: TREX-C-F-P-KL-W-S3-S) | Cái | 1 | 150 | 40% | 60 | 1 | 150 | 40% | 60 | 2 |  | Ins & Tel
28 | 002.002.003.036 | Đồng hồ Multimeter Fluke 789 Hãng sản xuất: Fluke | Cái | 1 | 150 | 100% | 150 | 1 | 150 | 100% | 150 | 2 |  | Ins & Tel
29 | 002.001.001.655 | Bơm tạo áp suất khí nén Model: T975-CPF Hãng sản xuất: Ametek | Cái | 1 | 150 | 40% | 60 | 1 | 150 | 40% | 60 | 2 |  | Ins & Tel
30 | TOOL.F.0244 | Bộ nguồn 0-35 VDC, 10A | Bộ | 1 | 150 | 60% | 90 | 1 | 150 | 60% | 90 | 2 |  | Ins & Tel
31 | 002.002.003.036 | Thiết bị Multifunction Calibrator cầm tay CA71/ Yokogawa | Bộ | 1 | 150 | 40% | 60 | 1 | 150 | 40% | 60 | 2 |  | Ins & Tel
32 | TOOL.F.0207 | OTDR (Optical Time Domain Reflectometer) | Bộ | 1 | 150 | 80% | 120 | 1 | 150 | 80% | 120 | 2 |  | Ins & Tel
33 | 002.002.003.138 | Đồng hồ đo áp suất hiện số DTG-3000 psi, không dùng được áp suất âm Model:5KPSI- XP2i – S2 | Cái | 1 | 150 | 30% | 45 | 1 | 150 | 30% | 45 | 2 |  | Ins & Tel
34 | 002.002.003.396 | Thiết bị hiệu chuẩn đa năng MODEL: ASC 400/Ametek,S/N:635643-00319, Range:Max. Đo:30VDC, 24.000mA, 4000.0 Ω.10.000 Hz.TC 75mV,RTD.1100ºC.Phát:Max:24.000mA,4000.0 Ω,10.000 kHz | Gói | 1 | 150 | 40% | 60 | 1 | 150 | 40% | 60 | 2 |  | Ins & Tel
35 | TBA | Bộ đèn chiếu để test cảm biến lửa cháy | Bộ | 1 | 150 | 70% | 105 | 1 | 150 | 70% | 105 | 2 |  | Ins & Tel
36 | TBA | Bộ Test kit cho Smoke Detector | Bộ | 1 | 150 | 70% | 105 | 1 | 150 | 70% | 105 | 2 |  | Ins & Tel
37 | 002.001.001.252 | Thiết bị Test cáp mạng | Cái | 1 | 150 | 80% | 120 | 1 | 150 | 80% | 120 | 2 |  | Ins & Tel
38 | 002.001.001.252a | Bộ tool đấu nối cáp mạng theo tiêu chuẩn gồm kìm bấm mạng, dao tuốt vỏ cáp, dụng cụ test cáp model SC8108, hộp đựng, xuất xứ Trung Quốc | Bộ | 1 | 150 | 50% | 75 | 1 | 150 | 50% | 75 | 2 |  | Ins & Tel
39 | 002.001.005.300 | Bút vệ sinh cáp quang One -Click cleaner SC, SC-CLK-B, Fujikura - Việt Nam | Cái | 1 | 150 | 80% | 120 | 1 | 150 | 80% | 120 | 2 |  | Ins & Tel
40 | TBA | Thiết bị test cáp đồng trục. Đo: Return Loss, VSWR, Cable Loss, Distance-To-Fault. | Bộ | 1 | 150 | 80% | 120 | 1 | 150 | 80% | 120 | 2 |  | Ins & Tel
41 | 002.002.003.459 | Máy đo trở kháng loa (Impedance Meter TOA) | Cái | 1 | 150 | 60% | 90 | 1 | 150 | 60% | 90 | 2 |  | Ins & Tel
42 | 001.001.004 | Bộ phát Wifi 4G Netgear MR2100 (NighThawk M2) | Bộ | 1 | 150 | 100% | 150 | 1 | 150 | 100% | 150 | 2 |  | Ins & Tel
43 | 001.001.027 | Bộ thu phát Ubiquiti UniFi UAP AC LR 1200Mbps, 100 User, Lan 1Gb - Chuẩn: 802.11 a/b/g/n/ac (450 Mbps/ 2,4GHz và 867 Mbps/ 5GHz) - Tần số: 2.4 Ghz và 5Ghz - Cổng kết nối: 10/100/1000 x 1 cổng. - Chế độ: AP, WDS. - Anten tích hợp sẵn: MIMO 3x3 2,4GHz & MIMO 2 x2 5GHz. Phụ kiện: Nguồn PoE | Bộ | 1 | 150 | 100% | 150 | 1 | 150 | 100% | 150 | 2 |  | Ins & Tel
44 | 001.016.011 | Thiết bị Mạng Linksys LGS108 8-Port Business Desktop Gigabit Switch | Bộ | 1 | 150 | 100% | 150 | 1 | 150 | 100% | 150 | 2 |  | Ins & Tel
45 | 002.002.003.011 | G116C-1 Máy đo độ ẩm không khí và G114C-2 bộ tính Elcometer Dewpoint 114, Elcometer/UK) | Bộ | 1 | 180 | 50% | 90 | 1 | 180 | 50% | 90 | 2 |  | Preser
46 | 002.001.048.055 | Máy hút ẩm, model HD-45BE, Harison/Thái Lan | Bộ | 1 | 180 | 20% | 36 | 1 | 180 | 20% | 36 | 2 |  | Preser
47 | 002.002.003.007 | Ampe kìm AC/DC Digital Clmp Meter, mã hiệu CAT.V600 2003A-Kyoristu/Thái Lan | Bộ | 1 | 180 | 90% | 162 | 1 | 180 | 90% | 162 | 2 |  | Preser
48 | 002.002.003.156 | Đồng hồ vạn năng (Process Meter). Model 789, Fluke/xuất xứ Mỹ | Bộ | 1 | 180 | 50% | 90 | 1 | 180 | 50% | 90 | 2 |  | Preser
49 | 002.002.001.031 | Thiết bị đo nhiệt độ | Bộ | 1 | 180 | 50% | 90 | 1 | 180 | 50% | 90 | 2 |  | Preser
50 | 002.001.021.012 | Máy mài 125. Model W11-125, Metabo/Đức | Bộ | 2 | 180 | 30% | 108 | 2 | 180 | 30% | 108 | 4 |  | Preser
51 | 002.001.011.013 | Bộ đàm (thường) | pcs | 9 | 130 | 50% | 585 | 9 | 130 | 50% | 585 | 18 | Cleaning Water System; Pollution Prevention System; HVAC system; Fire Fighting System ('Foam ; 'Clean Agent System (Inergen)) Diesel System | P&M
52 | 003.007.009.104 | Quạt ống xách tay, Model HST-35, Hasaki/Việt Nam - Đường kính quạt 350mm. - Điện áp : 220V. - Công suất : 750-800W. - Có công tắc điện để đóng, ngắt quạt khi sử dụng, có dây nguồn phù hợp quạt. - Tốc độ vòng quay : 2800 vòng/phút. - Lưu lượng : 82 m3/phút. - Có chân quạt, có ống gió phù hợp quạt : 20m/Quạt | Cái | 2 | 130 | 20% | 52 | 2 | 130 | 20% | 52 | 4 |  | P&M
53 | 002.007.015.108 | Pressure regulators (Van điều khiển áp suất). P/N: KPF1NWM8C8V20030 Hãng sản xuất: Swagelok. Xuất xứ: EU/G7. Năm sản xuất: 2018/2019 Thông số kỹ thuật: KPF regulator SS316 body Maximum Inlet: 6000 psig Range 0-2000 psi, 1/2 FNPT Flow Coefficient (Cv): 1.0, flow left to right, include gauges at inlet and outlet Reducing Bushing, 1/2" MNPT x 1/4" FNPT (2 ea) P/N: SS-8-RB-4 | Set | 1 | 130 | 50% | 65 | 1 | 130 | 50% | 65 | 2 |  | P&M
54 | 002.001.045.010 | Máy hút bụi 1700W, 220V. Model WDB801, Sanyo/Việt Nam | pcs | 2 | 130 | 50% | 130 | 2 | 130 | 50% | 130 | 4 |  | P&M
55 | 002.001.031.214a | Thước kẹp 0-600mm | pcs | 1 | 130 | 30% | 39 | 1 | 130 | 30% | 39 | 2 |  | P&M
56 | 002.001.001.389 | Súng đo nhiệt độ | Set | 1 | 130 | 35% | 45.5 | 1 | 130 | 35% | 45.5 | 2 |  | P&M
57 | 002.002.001.030 | Máy đo độ ẩm | set | 1 | 130 | 35% | 45.5 | 1 | 130 | 35% | 45.5 | 2 |  | P&M
58 | 001.012.014 | Máy nén khí Air Compressor 1500 cfm, 8 bar, 220V, 50/60 Hz | Set | 1 | 130 | 20% | 26 | 1 | 130 | 20% | 26 | 2 | Cleaning Water System Pollution Prevention System Foam system Diesel system | P&M
59 | 015.019.002.075 | Air Drier, Air dryer - lọc sấy khí, P/N 3454401440, Daewoo/Hàn Quốc (dùng cho xe tải 40T, Model gầm V3TVF đời 2008, Daewoo/Hàn Quốc) Air receiver | Set | 1 | 130 | 20% | 26 | 1 | 130 | 20% | 26 | 2 |  | P&M
60 | 001.037.060 | Thiết bị nội soi đường ống | pcs | 1 | 130 | 20% | 26 | 1 | 130 | 20% | 26 | 2 |  | P&M
61 | EQ.HY.F.0001 | Booter Pump bơm tăng áp (đầu ra 10000 PSI) | pcs | 1 | 130 | 35% | 45.5 | 1 | 130 | 35% | 45.5 | 2 | Foam & Inergen System | P&M
62 | 002.007.015.142 | Bơm dầu - Drum Transfer Pump, Model TRA900EL, Debem/Italia 1.1. Thân bơm, Model TRA-0900. Thông số: + KT đầu vào ống hút: φ 42,5 mm + KT đầu ra ống hút: φ 25 mm + Chiều dài ống hút: 900 mm + Vật liệu: SS ANSI 316 1.2. Mô tơ điện, Model MOTORE-EL-0.8. Thông số: + Điện áp hoạt động: 230V; 50/60 Hz + Công suất: 800 W + Cấp bảo vệ động cơ: ỊP 54 + Cấp cách điện F + Lưu lượng: 90 L/phút + Độ nhớt tối đa: 900 cps | pcs | 2 | 130 | 50% | 130 | 2 | 130 | 50% | 130 | 4 | Diesel system | P&M
63 | MC-12-7-001 | Water Pump 30m3/h | Set | 1 | 130 | 35% | 45.5 | 1 | 130 | 35% | 45.5 | 2 | Cleaning Water System Pollution Prevention System Foam system | P&M
64 | 001.003.061 | Bơm áp lực 2000 PSI | Set | 1 | 130 | 25% | 32.5 | 1 | 130 | 25% | 32.5 | 2 | HVAC Chiller | P&M
65 | 001.003.025 | Bơm áp lực 10000 PSI | Set | 1 | 130 | 25% | 32.5 | 1 | 130 | 25% | 32.5 | 2 | HVAC Chiller | P&M

## list thiết bị (hidden)
DANH SÁCH MÁY MÓC, THIẾT BỊ
Stt | Danh sách Máy móc, thiết bị | Thông số kỹ thuật | Xuất xứ | Đơn vị | Số lượng yêu cầu
1 | Máy hút bụi 1700W, 220V | PAHB-MC-YL631RN46 | Panasonic/Malaysia | Cái | 2
2 | Máy bộ đàm cầm tay Motorola GP338 VHF 128CH 5W kèm phụ kiện | Motorola GP338 | Motorola/ ASIA | Bộ | 12
3 | Ampe kìm AC/DC Digital Clmp Meter, mã hiệu CAT.V600 2003A | 2003A | Kyoristu/Thái Lan | Cái | 4
4 | Đồng hồ vạn năng 17B+ hoăc Fluke 179, Fluke | Fluke 179 | Fluke/ China | Cái | 8
5 | Đồng hồ Megatest (1000V) | 3700A | Kyoritsu/ ASIA | Cái | 2
6 | Thiết bị đo độ sáng - Lux tester | Kyoritsu 5204 | Kyoritsu/ ASIA | Cái | 2
7 | Thiết bị đo độ rung | VM63C | RION-JAPAN | Cái | 2
8 | Đồng hồ bấm giây - Stop watch | HW30 | Extech/ China | Cái | 2
9 | Đồng hồ đo nhiệt độ/độ ẩm | NJ-2099-TH | Nakata/ ASIA | Cái | 16
10 | Thiết bị đo thứ tự pha | Kyoritsu 8031F | Kyoritsu/ ASIA | Cái | 2
11 | Quạt công nghiệp 1100W, 220Vac, 2800RMP, 5760m3/h | SHT-40 | SOFFNET/ASIA | Cái | 2
12 | Máy đo khí cầm tay (Hydro) | GasAlert Microclip XL | Honeywell/ China | Bộ | 4
13 | Đồng hồ Multimeter Fluke 789 | Fluke 789 | Fluke/China | Cái | 2
14 | Bộ nguồn 0-35 VDC, 10A | TP60-10S | Twintex - Taiwan | Bộ | 2
15 | Thiết bị Test cáp mạng | 806R | NOYAFA/CHINA | Cái | 2
16 | Bộ tool đấu nối cáp mạng theo tiêu chuẩn gồm kìm bấm mạng, dao tuốt vỏ cáp, dụng cụ test cáp model SC8108, hộp đựng | NF 3082 | NOYAFA/CHINA | Bộ | 2
17 | Bút vệ sinh cáp quang One -Click cleaner SC, SC-CLK-B | Click cleaner SC | Tumtec/china | Cái | 2
18 | G116C-1 Máy đo độ ẩm không khí và G114C-2 bộ tính Elcometer Dewpoint 114 | G116C-1 & G114C-2 & Dewpoint 114 | Elcometer/UK | Bộ | 2
19 | Máy hút ẩm công nghiệp Fujihaia DH70BL | Fujihaia DH70BL | Fujihaia/China | Bộ | 2
20 | Ampe kìm AC/DC Digital Clmp Meter, mã hiệu CAT.V600 2003A | 2003A | Kyoristu/Thái Lan | Bộ | 2
21 | Đồng hồ vạn năng (Process Meter). Model 789, Fluke | Fluke 789 | Fluke/China | Bộ | 2
22 | Thiết bị đo nhiệt độ | Fluke 561 | Fluke/China | Bộ | 2
23 | Máy mài 125. Model W11-125 | 9565CVR | Makita/Rumani | Bộ | 4
1. | Yêu cầu chất lượng hàng hóa
- Hàng hóa mới 100% và phù hợp với các thông số về kỹ thuật và số lượng được nêu, Nhà cung cấp có thể chào hàng hóa tương đương hoặc tốt hơn hàng hóa được nêu trong danh sách trên
- Nhà cung cấp có trách nhiệm cung cấp giấy chứng nhận nguồn gốc xuất xứ, chứng nhận chất lượng ( CO,CQ), chứng chỉ kiểm định của máy móc, thiết bị (nếu có)
2. | Thời gian giao hàng: Chậm nhất đến ngày 10/12/2025
3. | Địa điểm giao hàng: Công ty Cổ phần Dịch vụ Kỹ thuật PTSC Thanh Hóa hoặc địa điểm thực hiện dự án của PTSC Thanh Hóa tại Vũng Tàu
4. | Thời gian bảo hành: 12 tháng từ ngày bàn giao

## sheet 1
BẢNG CHÀO GIÁ
Stt | Danh sách Máy móc, thiết bị | Thông số kỹ thuật | Xuất xứ | Đơn vị | Số lượng | Ngày giao hàng
1 | Máy hút bụi 1700W, 220V | PAHB-MC-YL631RN46 | Panasonic/Malaysia | Cái | 1
2 | Máy bộ đàm cầm tay Motorola GP338 VHF 128CH 5W kèm phụ kiện | Motorola GP338 | Motorola/ ASIA | Bộ | 6
3 | Ampe kìm AC/DC Digital Clmp Meter, mã hiệu CAT.V600 2003A | 2003A | Kyoristu/Thái Lan | Cái | 3
4 | Đồng hồ vạn năng 17B+ hoăc Fluke 179, Fluke | Fluke 179 | Fluke/ China | Cái | 4
5 | Đồng hồ Megatest (1000V) | 3700A | Kyoritsu/ ASIA | Cái | 1
6 | Thiết bị đo độ sáng - Lux tester | Kyoritsu 5204 | Kyoritsu/ ASIA | Cái | 1
7 | Thiết bị đo độ rung | VM63C | RION-JAPAN | Cái | 1
8 | Đồng hồ bấm giây - Stop watch | HW30 | Extech/ China | Cái | 1
9 | Đồng hồ đo nhiệt độ/độ ẩm | NJ-2099-TH | Nakata/ ASIA | Cái | 8
10 | Thiết bị đo thứ tự pha | Kyoritsu 8031F | Kyoritsu/ ASIA | Cái | 1
11 | Quạt công nghiệp 1100W, 220Vac, 2800RMP, 5760m3/h | SHT-40 | SOFFNET/ASIA | Cái | 1
12 | Máy đo khí cầm tay (Hydro) | GasAlert Microclip XL | Honeywell/ China | Bộ | 2
13 | Đồng hồ Multimeter Fluke 789 | Fluke 789 | Fluke/China | Cái | 1
14 | Bộ nguồn 0-35 VDC, 10A | TP60-10S | Twintex - Taiwan | Bộ | 1
15 | Thiết bị Test cáp mạng | 806R | NOYAFA/CHINA | Cái | 1
16 | Bộ tool đấu nối cáp mạng theo tiêu chuẩn gồm kìm bấm mạng, dao tuốt vỏ cáp, dụng cụ test cáp model SC8108, hộp đựng | NF 3082 | NOYAFA/CHINA | Bộ | 1
17 | Bút vệ sinh cáp quang One -Click cleaner SC, SC-CLK-B | Click cleaner SC | Tumtec/china | Cái | 1
18 | G116C-1 Máy đo độ ẩm không khí và G114C-2 bộ tính Elcometer Dewpoint 114 | G116C-1 & G114C-2 & Dewpoint 114 | Elcometer/UK | Bộ | 1
19 | Máy hút ẩm công nghiệp Fujihaia DH70BL | Fujihaia DH70BL | Fujihaia/China | Bộ | 1
20 | Đồng hồ vạn năng (Process Meter). Model 789, Fluke | Fluke 789 | Fluke/China | Bộ | 1
21 | Thiết bị đo nhiệt độ | Fluke 561 | Fluke/China | Bộ | 1
22 | Máy mài 125. Model W11-125 | 9565CVR | Makita/Rumani | Bộ | 2
23 | Xe đạp |  | Thống nhất | Cái | 2

## CCDC (hidden)
CÔNG TY DỊCH VỤ CƠ KHÍ HÀNG HẢI PTSC (PTSC M&C)
ĐỊNH MỨC TIỀN CHẠY THỬ VÀ CHẠY THỬ E&IT CHO DỰ ÁN ĐIỆN GIÓ
(Vũng Tàu, ngày 14 tháng 09 năm 2024)
Revision 0
Hạng mục định mức: Electrical equipment norm for Wind/OSS Project
Bộ phận thực hiện: E&IT Pre-com/Commissioning
STT | NỘI DUNG | CHI TIẾT | [10 empty] | GHI CHÚ
1 | Thiết bị / Hệ thống E&I chính và cơ bản trên 1 Topside | 1. 220kV HV GIS 2. Shunt Reactors 3. 220kV Main Transformers 4. 66kV MV GIS 5. Earthing Auxiliary Transformers 6. LV Switchgears & Panels 7. Diesel Generator 8. UPS & DC Switchboards 9. Substation control system & Protection system (SCADA & ACMS) 10. Lighting & Sockets 11. Lightning Protection 12. Weather Station 13. Public address and general alarm system (PA/GA) 14. Closed Circuit Television 15. Access Control System (ACS) | 16. Telephone system 17. Wireless local area network system (WLAN) 18. Terrestrial trunked radio system (TETRA) 19. VHF radio telephone system 20. Bird detection system 21. Automatic identification system (AIS/AIS AtoN) 22. Navigation lighting system 23. Fire Alarm System 24. Foam System 25. Clean Agent System (Inergen) 26. Heat, Ventilation & Air condition 27. Cleaning Water System 28. Pollution Prevention System 29. Diesel Fuel System 30. Defence & Security System
2 | Yêu cầu Precom & Com | 1. Signal test 2. Overload test / Trip test 3. Black start 4. SOAK test 5. Charge / Discharge battery 6. AC/DC Load test with Loadbank 7. System modification 8. Setting address for detector 9. Interface with ACMS 10. SF6 filling and Gas quality measurement 11. CT/VT test 12. Injection test 13. Interlocking test 14. Coaxial cable test 15. Field equipment energization and function test 16. Lux test 17. Sound coverage test 18. Insulation test 19. Function test & Commissionining
5 | Đặc thù / khác biệt | - Consumable cung cấp bới PTSC MC
STT | TOOL - Công Cụ Dụng Cụ |  | Đơn vị | Z03 |  |  |  | Z04 |  |  |  | Tổng dự trù | GHI CHÚ
| Mã Code | Tên vật tư |  | Số lượng | Thời gian (ngày) | Hệ số sử dụng (%) | Ca sử dụng | Số lượng | Thời gian (ngày) | Hệ số sử dụng (%) | Ca sử dụng
1 | 002.001.037.061 | Cờ lê (Cle) 3/8-1 1/4" miệng + tròng, mã 27-120, Stanley / Goodman, USA | Cái | 2 | 180 | 30% | 108 | 2 | 180 | 30% | 108 | 4 |  | Elec
2 | 002.001.037.103 | Cờ lê (Cle) vòng miệng Kingtony/Taiwan. Size 6,7,8,9,10,11,12,13,14,15,16,17,18,19,21,22,23,24,26,27,28,29,30,32mm | Bộ | 2 | 180 | 30% | 108 | 2 | 180 | 30% | 108 | 4 |  | Elec
3 | 002.001.037.271 | Cờ lê lực - Topque wrench, 10-150ft.lb (14-210 Nm), driver 1/2 inch, Top/Taiwan | Bộ | 1 | 180 | 30% | 54 | 1 | 180 | 30% | 54 | 2 |  | Elec
4 | 002.001.039.002 | Bộ lục giác hệ inch, Mã số: 69-257, bao gồm các kích thước: 1/16; 5/64; 3/32; 7/64; 1/8; 9/64; 5/32; 3/16; 7/32; 1/4; 5/16; 3/8"; Stanley, USA | Bộ | 1 | 180 | 30% | 54 | 1 | 180 | 30% | 54 | 2 |  | Elec
5 | 002.001.039.037 | Bộ lục giác hệ mét, bao gồm các kích thước: 1.5mm, 2mm, 2.5mm, 3mm, 4mm, 5mm, 6mm, 8mm, 10mm, 12mm, 14mm, 17mm, Stanley/Taiwan | Bộ | 1 | 180 | 30% | 54 | 1 | 180 | 30% | 54 | 2 |  | Elec
6 | 002.001.039.031 | Bộ lục giác sao hệ inch 11 cái/bộ, gồm có các size 1/16; 5/64; 3/32; 7/64; 1/8; 9/64; 5/32; 3/16; 7/32; 1/4; 5/16, Top/Taiwan | Bộ | 1 | 180 | 30% | 54 | 1 | 180 | 30% | 54 | 2 |  | Elec
7 | 002.001.037.285 | Mỏ lết thường size 24", Proto/USA | Cái | 2 | 180 | 30% | 108 | 2 | 180 | 30% | 108 | 4 |  | Elec
8 | 002.001.037.189 | Mỏ lết kích cỡ: dài 300mm - 12" | Cái | 1 | 180 | 30% | 54 | 1 | 180 | 30% | 54 | 2 |  | Elec
9 | 002.001.037.417 | Mỏ lết thường size 18", Top/Taiwan | Cái | 1 | 180 | 30% | 54 | 1 | 180 | 30% | 54 | 2 |  | Elec
10 | 002.001.032.054 | Tuốc nơ vít dẹt (8x300), Yety/USA | Cái | 1 | 180 | 30% | 54 | 1 | 180 | 30% | 54 | 2 |  | Elec
11 | 002.001.032.055 | Tuốc nô vít Bake +cán (8x300), Yety/USA | Cái | 1 | 180 | 30% | 54 | 1 | 180 | 30% | 54 | 2 |  | Elec
12 | 002.001.032.162 | Bộ tô vít có từ tính (nam châm) gồm 6 cây (4 vít dẹt 6.5x150mm, 5x100mm, 5x100mm, 5x150mm và 2 vít bake 1x100mm, 2x150mm), Mã hàng: 65-242, Stanley-USA | Bộ | 2 | 180 | 30% | 108 | 2 | 180 | 30% | 108 | 4 |  | Elec
13 | 002.001.010.091 | Kìm bấm ghim đầu cos 0.5-4mm2, Model LY-04WF, Taiwan | Cái | 2 | 180 | 30% | 108 | 2 | 180 | 30% | 108 | 4 |  | Elec
14 | 002.001.010.153 | Kìm bấm đầu cose pin, cose tròn LS-06WF2C, 0.5 ~ 2.5 mm2, mã hàng QHT-006-017, Thái Lan | Cái | 1 | 180 | 30% | 54 | 1 | 180 | 30% | 54 | 2 |  | Elec
15 | 002.001.010.053 | Kìm mỏ quạ tự điều chỉnh, dài 240mm, Model 1048 240, Beta / EU | Cái | 1 | 180 | 30% | 54 | 1 | 180 | 30% | 54 | 2 |  | Elec
16 | 002.001.010.154 | Kìm tuốt dây, mã sản phảm TV-8899-0991, kích thước tuốt 1.0-3.2mm, Sellery, Mỹ. | Cái | 2 | 180 | 30% | 108 | 2 | 180 | 30% | 108 | 4 |  | Elec
17 | 002.001.010.001 | Kìm điện đầu bằng Model 84-002. L=200mm/Stanley, Taiwan | Cái | 1 | 180 | 30% | 54 | 1 | 180 | 30% | 54 | 2 |  | Elec
18 | 002.001.010.004 | Kìm mỏ nhọn 7-1/2", rossman/China | Cái | 1 | 180 | 30% | 54 | 1 | 180 | 30% | 54 | 2 |  | Elec
19 | 002.001.010.011 | Kìm cắt 7.5" cán đỏ, Goodman/Đài Loan | Cái | 1 | 180 | 30% | 54 | 1 | 180 | 30% | 54 | 2 |  | Elec
20 | 002.001.007.163 | Kéo cắt cáp điện Ø22, dài 6". DNAA1206. Toptul/Đài Loan | Cái | 1 | 180 | 30% | 54 | 1 | 180 | 30% | 54 | 2 |  | Elec
21 | 002.001.007.153 | Dao rọc cáp, lưỡi dao ngắn có lò xo kéo lưỡi, Sellery/USA | Cái | 2 | 180 | 30% | 108 | 2 | 180 | 30% | 108 | 4 |  | Elec
22 | 002.004.004.002 | Súng khò nhiệt (công suất 2000W) Nhiệt độ nóng từ 50 - 650°C Tốc độ gió: 250 --> 500 l/min Model OZHG2000WAK Hãng :Ozito/Úc | Cái | 1 | 180 | 30% | 54 | 1 | 180 | 30% | 54 | 2 |  | Elec
23 | 002.001.007.181 | Kéo cắt vỏ cáp bằng thép, stanley mã 12-221 | Cái | 1 | 180 | 70% | 126 | 1 | 180 | 70% | 126 | 2 |  | Elec
24 | 002.001.005.037 | Bút thử điện Philips - Holland | Cái | 10 | 180 | 70% | 1260 | 10 | 180 | 70% | 1260 | 20 |  | Elec
25 | TBA | Bút thử điện cao thế SEW 275HP (240V-275kV) | Cái | 2 | 180 | 70% | 252 | 2 | 180 | 70% | 252 | 4 |  | Elec
26 | 010.005.003 | Dây an toàn toàn thân, mã số HS45 + EF32, dây lanyard chữ Y, 2 móc lớn Ф50mm, có bộ giảm xóc, TC EN354 355 362, ISO 9001:2000, Adela/Đài Loan | Bộ | 2 | 180 | 30% | 108 | 2 | 180 | 30% | 108 | 4 |  | Elec
27 | 002.007.002.011 | Thang nhôm chữ A loại 3m, Việt Nam | Cái | 1 | 180 | 30% | 54 | 1 | 180 | 30% | 54 | 2 |  | Elec
28 | 003.007.002.216 | Đèn pin C30 – police Cree XR-E P4, China - Chiếu xa 200m, Nguồn: 3 pin AAA hoặc 1 pin sạc 18650 3,7V; Trọn bộ bao gồm: Đèn C30 + Dây đeo, bao vải + 03 pin AAA | Cái | 10 | 180 | 70% | 1260 | 10 | 180 | 70% | 1260 | 20 |  | Elec
29 | 002.001.030.003 | Thùng đồ nghề cá nhân - Hộp dụng cụ, Model TL-PTB3, Việt Nam | Thùng | 3 | 180 | 100% | 540 | 3 | 180 | 100% | 540 | 6 |  | Elec
30 | 002.001.030.013 | Thùng đựng dụng cụ của nhóm sản xuất, 72cmx52cmx50cm | Thùng | 1 | 180 | 100% | 180 | 1 | 180 | 100% | 180 | 2 |  | Elec
31 | 002.001.032.046 | Tua vít 3mm, 2 cạnh | Cái | 10 | 150 | 30% | 450 | 10 | 150 | 30% | 450 | 20 |  | Ins & Tel
32 | 002.001.032.094 | Bộ tua vít (đầu bake, size : 65x2.8; 85x3.5; 105x4.0; 155x6.5; 205x10mm- Stanley) | Cái | 3 | 150 | 30% | 135 | 3 | 150 | 30% | 135 | 6 |  | Ins & Tel
33 | 002.001.032.088 | Bộ tua vít (đầu dẹt, size: 65x2.8; 85x3.5; 105x4.0; 155x6.5; 205x10mm- Stanley) | Cái | 3 | 150 | 30% | 135 | 3 | 150 | 30% | 135 | 6 |  | Ins & Tel
34 | 002.001.010.006 | Kìm tuốt dây, mã sản phảm TV-88-991, kích thước tuốt 0.5-2.0mm, Sellery, Mỹ. | Cái | 3 | 150 | 30% | 135 | 3 | 150 | 30% | 135 | 6 |  | Ins & Tel
35 | 002.001.001.231 | Bộ tuýp ( vặn đai ốc) Size 10 - 32mm, TOP/Germany | Bộ | 2 | 150 | 30% | 90 | 2 | 150 | 30% | 90 | 4 |  | Ins & Tel
36 | 002.001.037.309a | Mỏ lết kích cỡ: dài 150mm - 6" , có cách điện tay cầm | Cái | 4 | 150 | 30% | 180 | 4 | 150 | 30% | 180 | 8 |  | Ins & Tel
37 | 003.008.002.090 | Kéo cắt ống | Cái | 2 | 150 | 30% | 90 | 2 | 150 | 30% | 90 | 4 |  | Ins & Tel
38 | 002.001.001.260 | Dụng cụ gỡ ống | Cái | 2 | 150 | 30% | 90 | 2 | 150 | 30% | 90 | 4 |  | Ins & Tel
39 | 003.007.002.128 | Bộ đèn chiếu sáng sự cố 1,2m: - Loại âm trần, bóng huỳnh quang 1,2m - Công suất 2x36w/220V/50Hz – Bộ lưu điện; Paragon Việt Nam | Bộ | 4 | 150 | 100% | 600 | 4 | 150 | 100% | 600 | 8 |  | Ins & Tel
40 | 003.007.011.044 | Rulo điện 1phase x 100m | Cái | 3 | 150 | 70% | 315 | 3 | 150 | 70% | 315 | 6 |  | Ins & Tel
41 | 003.007.009.028 | Quạt thông gió | Cái | 2 | 300 | 30% | 180 | 2 | 300 | 30% | 180 | 4 |  | Preser
42 | 002.001.045.010 | Máy hút bụi công nghiệp | Bộ | 2 | 300 | 50% | 300 | 2 | 300 | 50% | 300 | 4 |  | Preser
43 | 003.007.011.044 | Rulo electrical 1phase x 100m | Bộ | 2 | 300 | 50% | 300 | 2 | 300 | 50% | 300 | 4 |  | Preser
44 | 003.007.011.044 | Rulo electrical 3phase x 100m | Cái | 2 | 300 | 50% | 300 | 2 | 300 | 50% | 300 | 4 |  | Preser
45 | 002.001.037.173 | Spanner type Inch 3/8" to 1-1/4" | Bộ | 2 | 300 | 50% | 300 | 2 | 300 | 50% | 300 | 4 |  | Preser
46 | 002.001.037.039 | Spanner Type metric 8mm to 32mm | Bộ | 2 | 300 | 50% | 300 | 2 | 300 | 50% | 300 | 4 |  | Preser
47 | 002.001.006.042 | Torch wrench 1200 lbfit | Cái | 1 | 180 | 20% | 36 | 1 | 180 | 20% | 36 | 2 |  | Preser
48 | 002.007.015.119 | N2 Regulator, inlet pressure: 200bar, outlet pressure: 0-15 bar | Cái | 2 | 180 | 20% | 72 | 2 | 180 | 20% | 72 | 4 |  | Preser
49 | 001.049.002 | Borescope | Cái | 1 | 180 | 20% | 36 | 1 | 180 | 20% | 36 | 2 |  | Preser
50 | 010.005.003 | Dây an toàn 2 móc | pcs | 7 | 130 | 30% | 273 | 7 | 130 | 30% | 273 | 14 | Cleaning Water System; Pollution Prevention System; HVAC system; Fire Fighting System ('Foam ; 'Clean Agent System (Inergen)) Diesel System | P&M
51 | 002.001.031.002a | Measure tape 5m Thước cuộn | pcs | 2 | 130 | 30% | 78 | 2 | 130 | 30% | 78 | 4 |  | P&M
52 | 002.001.031.009a | Measure tape 50m Thước cuộn | pcs | 1 | 130 | 35% | 45.5 | 1 | 130 | 35% | 45.5 | 2 |  | P&M
53 | 002.001.032.125 | Screwdriver,150x3mm Tua vít | set | 4 | 130 | 35% | 182 | 4 | 130 | 35% | 182 | 8 |  | P&M
54 | 002.001.032.100a | Screwdriver,200x6mm Tua vít | set | 4 | 130 | 35% | 182 | 4 | 130 | 35% | 182 | 8 |  | P&M
55 | 002.001.039.041 | Star Allen key - 1/16'' to 1'' | set | 1 | 130 | 35% | 45.5 | 1 | 130 | 35% | 45.5 | 2 |  | P&M
56 | 002.001.039.077 | Star Allen key 1.5mm to 24mm | set | 1 | 130 | 35% | 45.5 | 1 | 130 | 35% | 45.5 | 2 |  | P&M
57 | 002.001.037.183a | Mỏ lết răng 18" | pcs | 2 | 130 | 40% | 104 | 2 | 130 | 40% | 104 | 4 |  | P&M
58 | 002.001.037.169a | Mỏ lết răng 10" | pcs | 2 | 130 | 40% | 104 | 2 | 130 | 40% | 104 | 4 |  | P&M
59 | 002.001.039.037 | Bộ lục giác hệ mét, bao gồm các kích thước: 1.5mm, 2mm, 2.5mm, 3mm, 4mm, 5mm, 6mm, 8mm, 10mm, 12mm, 14mm, 17mm, Stanley/Taiwan | Set | 1 | 130 | 40% | 52 | 1 | 130 | 40% | 52 | 2 |  | P&M
60 | 002.001.039.023 | Bộ lục giác sao 11 cái/bộ, gồm có các size 1/16; 5/64; 3/32; 7/64; 1/8; 9/64; 5/32; 3/16; 7/32; 1/4; 5/16, Top/Taiwan | Pcs | 1 | 130 | 40% | 52 | 1 | 130 | 40% | 52 | 2 |  | P&M
61 | 002.001.036.068a | Búa sắt 3kg | pcs | 1 | 130 | 40% | 52 | 1 | 130 | 40% | 52 | 2 |  | P&M
62 | 002.001.037.003a | Mỏ lết 12'' | pcs | 2 | 130 | 50% | 130 | 2 | 130 | 50% | 130 | 4 |  | P&M
63 | 002.001.037.402 | Mỏ lết 16'' | pcs | 2 | 130 | 50% | 130 | 2 | 130 | 50% | 130 | 4 |  | P&M
64 | 002.001.037.024a | Mỏ lết 18" | pcs | 2 | 130 | 50% | 130 | 2 | 130 | 50% | 130 | 4 |  | P&M
65 | 002.001.037.448 | Mỏ lết 10'' | pcs | 2 | 130 | 50% | 130 | 2 | 130 | 50% | 130 | 4 |  | P&M
66 | 002.001.037.398 | Cờ lê lực 70-350N.m, size 1/2", mã ANAF1635, Toptul/Taiwan | pcs | 1 | 130 | 35% | 45.5 | 1 | 130 | 35% | 45.5 | 2 |  | P&M
67 | 002.001.037.271 | Cờ lê lực - Torque wrench, 10-150ft.lb (14-210 Nm), driver 1/2 inch, Top/Taiwan | Set | 1 | 130 | 35% | 45.5 | 1 | 130 | 35% | 45.5 | 2 |  | P&M
68 | 002.001.037.103 | Cờ lê (Cle) vòng miệng Kingtony/Taiwan. Size 6,7,8,9,10,11,12,13,14,15,16,17,18,19,21,22,23,24,26,27,28,29,30,32mm | Set | 2 | 130 | 50% | 130 | 2 | 130 | 50% | 130 | 4 |  | P&M
69 | 002.001.037.173 | Cờ lê (Cle) một đầu tròng một đầu miệng, size 3/8"-1.1/4", Germany | Set | 2 | 130 | 50% | 130 | 2 | 130 | 50% | 130 | 4 |  | P&M
70 | 002.001.010.252 | Kìm mỏ nhọn 7-1/2", rossman/China | Set | 1 | 130 | 35% | 45.5 | 1 | 130 | 35% | 45.5 | 2 |  | P&M
71 | 002.001.010.183 | Kìm phe | pcs | 1 | 130 | 35% | 45.5 | 1 | 130 | 35% | 45.5 | 2 |  | P&M
72 | 002.001.036.021 | Rubber Hamer 1kg | Set | 1 | 130 | 35% | 45.5 | 1 | 130 | 35% | 45.5 | 2 |  | P&M
73 | 002.007.026.009 | Container kho , 20ft | pcs | 2 | 130 | 100% | 260 | 2 | 130 | 100% | 260 | 4 |  | P&M
74 | 002.007.026.009 | Container kho lạnh, 20ft | pcs | 1 | 130 | 100% | 130 | 1 | 130 | 100% | 130 | 2 |  | P&M
75 | 13.101 | Tủ đựng dụng cụ kích thước 3000x2600x2400 mm | Cái | 2 | 130 | 100% | 260 | 2 | 130 | 100% | 260 | 4 |  | P&M
76 | 002.005.011.002 | Con rùa (Cargo Trolley) GST 6 tấn, kích thước 500x225x110 mm, 8 bánh, khối lượng 30kg | Cái | 4 | 130 | 30% | 156 | 4 | 130 | 30% | 156 | 8 |  | P&M
77 | 001.003.078 | Kích tay 30T | Cái | 1 | 130 | 35% | 45.5 | 1 | 130 | 35% | 45.5 | 2 |  | P&M
78 | 002.002.003.270 | Digital pressure gauge, range 0-20000psi, terminal point accuracy 0.5%, five - digit LCD, Unit PSI/Bar, 1/2'NPT, type DG 25, Model DG25-5-1-N-1-M02-L-0/20000psi, Ashcroft/EU/G | Cái | 2 | 130 | 40% | 104 | 2 | 130 | 40% | 104 | 4 |  | P&M
79 | 002.002.003.004 | Đồng hồ đo thứ tự pha, Model 8031, Kyoritsu/Nhật | EA | 1 | 130 | 35% | 45.5 | 1 | 130 | 35% | 45.5 | 2 |  | P&M
80 | 002.001.001.457 | 1/2" driver reversible ratchet (cần xiết tự động đầu 1/2"), Model 920/55X, P/N 009200895, Beta/Italia | Set | 2 | 130 | 30% | 78 | 2 | 130 | 30% | 78 | 4 |  | P&M
81 | 002.007.002.011 | Thang nhôm chữ A loại 3m, Việt Nam | EA | 1 | 130 | 40% | 52 | 1 | 130 | 40% | 52 | 2 |  | P&M
82 | 002.007.002.037 | Thang nhôm chữ A loại 5m, Việt Nam | EA | 1 | 130 | 40% | 52 | 1 | 130 | 40% | 52 | 2 |  | P&M
83 | 003.010.041.784 | Tấm chứa phuy dầu Oil Drum Tray PSD-Z004, chứa 4 phuy, có lỗ xỏ càng cho xe nâng, kích thước 1300mmx1300mm, vật liệu HDPE (nhựa nguyên bản). Zoyet, China/ tương đương | pcs | 2 | 130 | 30% | 78 | 2 | 130 | 30% | 78 | 4 | Diesel System | P&M
84 | 002.002.003.113 | Pressure Gauge 150psi | pcs | 2 | 130 | 40% | 104 | 2 | 130 | 40% | 104 | 4 | Cleaning Water System Pollution Prevention System Diesel System Fire Fighting System ('Foam ; 'Clean Agent System (Inergen)) | P&M
85 | 002.002.003.211 | Pressure Gauge 600psi | pcs | 2 | 130 | 40% | 104 | 2 | 130 | 40% | 104 | 4 |  | P&M
86 | 002.002.003.434 | Pressure Gauge 1000psi | pcs | 2 | 130 | 40% | 104 | 2 | 130 | 40% | 104 | 4 |  | P&M
87 | 002.002.003.444 | Pressure Gauge 3000psi | pcs | 2 | 130 | 40% | 104 | 2 | 130 | 40% | 104 | 4 |  | P&M
88 | 002.002.003.232 | Pressure Gauge 5000psi | pcs | 2 | 130 | 40% | 104 | 2 | 130 | 40% | 104 | 4 |  | P&M
89 | 002.002.003.117 | Pressure Gauge 10000 psi | pcs | 2 | 130 | 40% | 104 | 2 | 130 | 40% | 104 | 4 |  | P&M
90 | 002.007.006.020a | Chart recorder range 5000 psi | Set | 1 | 130 | 35% | 45.5 | 1 | 130 | 35% | 45.5 | 2 |  | P&M
91 | 002.007.006.009 | Chart recorder range 3000 psi | Cái | 1 | 130 | 35% | 45.5 | 1 | 130 | 35% | 45.5 | 2 |  | P&M
92 | 002.007.006.008 | Chart recorder range 2000 psi | Cái | 1 | 130 | 35% | 45.5 | 1 | 130 | 35% | 45.5 | 2 |  | P&M
93 | 002.007.006.006 | Chart recorder range 1000 psi | Set | 1 | 130 | 35% | 45.5 | 1 | 130 | 35% | 45.5 | 2 |  | P&M
94 | 002.007.006.005 | Chart recorder range 500 psi | Cái | 1 | 130 | 35% | 45.5 | 1 | 130 | 35% | 45.5 | 2 |  | P&M
95 | 002.007.006.004 | Chart recorder range 150 psi | Set | 1 | 130 | 35% | 45.5 | 1 | 130 | 35% | 45.5 | 2 |  | P&M
96 | 002.007.006.004 | Chart recorder range 60 psi | Cái | 1 | 130 | 35% | 45.5 | 1 | 130 | 35% | 45.5 | 2 |  | P&M
97 | 016.002.048 | Nitrogen Rack kèm với Manifold | Cái | 3 | 130 | 20% | 78 | 3 | 130 | 20% | 78 | 6 |  | P&M
98 | EQ.HY.D.0017 | Supply Skid (with tank, pump, frame)Include: - Frame structureFresh water tank: 20 m3- Fresh water pump: 75HP, Flow rate 108-264 m3/h,pressure head max 105m,02 pumps/skid | Skid | 1 | 130 | 20% | 26 | 1 | 130 | 20% | 26 | 2 | Cleaning Water System Pollution Prevention System Main Crane Foam system | P&M
99 | 003.010.050.349 | Thùng phuy rỗng đựng dầu diesel | Cái | 6 | 130 | 30% | 234 | 6 | 130 | 30% | 234 | 12 | Diesel system | P&M
100 | 002.002.003.603 | Surface temperature measure: Fluke 52-2 Dual Input Digital Thermometer Nhiệt kết hai đầu dò | EA | 1 | 130 | 40% | 52 | 1 | 130 | 40% | 52 | 2 | HVAC | P&M
101 | 002.002.003.018a | Tool for check motor vibration: Vibration Meter Máy đo rung | EA | 1 | 130 | 40% | 52 | 1 | 130 | 40% | 52 | 2 |  | P&M
102 | 002.002.003.016 | Tool for noise measurement: Sound level/dB meter Máy đo độ ồn | EA | 1 | 130 | 40% | 52 | 1 | 130 | 40% | 52 | 2 |  | P&M
103 | 015.002.006.130 | Tool for check motor speed: Tachometer meter Máy đo tốc độ motor | EA | 1 | 130 | 40% | 52 | 1 | 130 | 40% | 52 | 2 |  | P&M
104 | 002.007.015.223 | Tools for charge gas: Đồng hồ nạp gas Manifold valve 3000 Psi 2 flange 2”#150, 6 MNPT 1”, 11 MNPT ¾”. | EA | 3 | 130 | 40% | 156 | 3 | 130 | 40% | 156 | 6 | HVAC | P&M
105 | 002.001.040.011 | Cân điện tử | EA | 1 | 130 | 40% | 52 | 1 | 130 | 40% | 52 | 2 |  | P&M
106 | 002.002.003.488 | Tools for vacuum gas: Đồng hồ đo áp suất âm (Digital Vacuum Gauge) CPS VG200, LCD, atmospheric to 0 microns | EA | 3 | 130 | 40% | 156 | 3 | 130 | 40% | 156 | 6 |  | P&M
107 | 002.001.012.002a | Máy hút chân không - Vacuum pump, Model 90070-2V - 220 - 2Stage, Mastercool/UK. Lưu lượng 10 CFM (238l/phút), công suất 1/2HP, điện áp 220V - 50/60Hz | EA | 3 | 130 | 50% | 195 | 3 | 130 | 50% | 195 | 6 |  | P&M
108 | 002.001.001.676 | Refrigerant recovery machine Máy thu hồi gas lạnh | EA | 1 | 130 | 40% | 52 | 1 | 130 | 40% | 52 | 2 |  | P&M
109 | 002.001.001.727 | Tools for charge compressor oil: Manual Charging Oil Pump RITCHIE 77940 Yellow Jacket (Bơm tay dầu) | EA | 1 | 130 | 40% | 52 | 1 | 130 | 40% | 52 | 2 |  | P&M
110 | 002.002.001.091 | Tools for refigerant leak test: Electrical refrigerant leak detector - Bacharach (special tool) Tru pointe/ 19-8106 (Máy phát hiện rò rỉ gas) | EA | 1 | 130 | 40% | 52 | 1 | 130 | 40% | 52 | 2 |  | P&M
111 | 002.002.003.480 | Tools for testing adjusting and air balancing: Testo 420 - Balometer (Máy đo vận tốc và lưu lượng gió) | EA | 1 | 130 | 40% | 52 | 1 | 130 | 40% | 52 | 2 |  | P&M
112 | 002.002.003.487 | Testo 400 - the universal instrument Máy đo chất lượng không khí | EA | 1 | 130 | 40% | 52 | 1 | 130 | 40% | 52 | 2 |  | P&M
113 | 002.002.003.600 | Testo 440 | EA | 2 | 130 | 40% | 104 | 2 | 130 | 40% | 104 | 4 |  | P&M
114 | 002.002.003.598 | Máy đo tốc độ gió Amenometer – Testo 410-1 | EA | 1 | 130 | 40% | 52 | 1 | 130 | 40% | 52 | 2 |  | P&M
115 | 002.002.003.601 | Manometer with pilot tubing – Testo 510 (Áp kế và ống nối) | EA | 1 | 130 | 40% | 52 | 1 | 130 | 40% | 52 | 2 |  | P&M
116 | 002.002.001.126 | Temperature humudity meter – Testo 610 Máy đo nhiệt độ - độ ẩm | EA | 1 | 130 | 40% | 52 | 1 | 130 | 40% | 52 | 2 |  | P&M
117 | 015.009.009.015 | Bộ cánh quạt Vane probe (Ø .63 in / 16 mm) with Bluetooth®, đi kèm với đầu dò nhiệt độ 0635 9571 Testo/Germany | EA | 1 | 130 | 40% | 52 | 1 | 130 | 40% | 52 | 2 |  | P&M
118 | 015.009.009.006 | Testo hot wire probe head incl. temperature and humidity sensor (Ống dò nhiệt độ - độ ẩm) | EA | 1 | 130 | 40% | 52 | 1 | 130 | 40% | 52 | 2 |  | P&M
119 | 015.009.009.003 | Testo (100 mm) vane probe head incl. temperature sensor | EA | 1 | 130 | 40% | 52 | 1 | 130 | 40% | 52 | 2 |  | P&M
120 | 015.009.009.013 | Pitot tube and connection hose ống Pitot và ống nối | EA | 1 | 130 | 40% | 52 | 1 | 130 | 40% | 52 | 2 |  | P&M
121 | 002.002.001.117 | Logtag temperature and humidity (Thẻ ghi dữ liệu nhiệt độ và độ ẩm) | EA | 1 | 130 | 40% | 52 | 1 | 130 | 40% | 52 | 2 |  | P&M
122 | 001.037.089 | Thiết bị lesk test (Room Test Unit) | Set | 1 | 130 | 40% | 52 | 1 | 130 | 40% | 52 | 2 |  | P&M

## VTTH ELE (hidden)
CÔNG TY DỊCH VỤ CƠ KHÍ HÀNG HẢI - PTSC M&C
DỰ TRÙ VẬT TƯ TIÊU HAO THI CÔNG
(Vũng tàu, ngày 10 tháng 07 năm 2024)
Dự án (Project): Baltica 2
Hạng mục thi công (Disciplines): COMMISSIONING - ELECTRICAL (ONSHORE)
Bộ phận thực hiện (Executed by): E&I
Thời gian mua sắm 2025
[5 empty] | Tháng 08 | Tháng 08 | Tháng 09 | Tháng 09
Stt | Tên vật tư | Mã vật tư | Thông số kỹ thuật | Đơn vị | OSS1 | OSS2 | OSS3 | OSS4 | Tổng Dự trù | Tổng Dự Trù cho Nhà Thầu (Cái) | Ghi chú
[7 empty] | DC | DC
1 | Băng keo | 003.010.003.010 | Băng keo cách điện lớn, kích thước 3/4"x20YR - Việt Nam | Cuộn | 20 | 20 | 20 | 20 | 80 | 40
2 | Băng keo | 003.010.003.014 | Băng keo trong bản rộng 50mm, dài 80yard/cuộn, Việt Nam | Cuộn | 20 | 20 | 20 | 20 | 80 | 40
3 | Băng keo | 003.010.003.016 | Băng keo giấy bản rộng 50mm; dài 20m - Việt Nam | Cuộn | 15 | 15 | 15 | 15 | 60 | 30
4 | Bạt dứa | 003.010.006.020 | Bạt dứa màu xanh dày, khổ rộng 2,4mx100m; Trung Quốc | Cuộn | 3 | 3 | 3 | 3 | 12 | 6
5 | Bút lông dầu | 002.001.005.317 | Bút lông dầu 1 đầu dạ + 1 đầu kim màu đen - Taiwan | Cái | 20 | 20 | 20 | 20 | 80 | 40
6 | Bút lông dầu | 003.010.010.005 | Bút lông dầu 1 đầu dạ + 1 đầu kim màu đỏ | Cái | 20 | 20 | 20 | 20 | 80 | 40
7 | Bút sơn | 002.001.005.297 | Bút sơn viết lên sắt, màu trắng, Sipa Paint Marker, SP101, Trung Quốc | Cái | 20 | 20 | 20 | 20 | 80 | 40
8 | Dây dù | 003.010.015.022 | Dây dù 16mm | Kg | 3 | 3 | 3 | 3 | 12 | 6
9 | Dây rút | 003.007.015.951 | Dây rút bó cáp 5 x 300mm, 90-95 cái/bịch, Việt Nam | Bịch | 10 | 10 | 10 | 10 | 40 | 20
10 | Dây rút | 003.007.015.928 | Dây rút bó cáp 4x200mm (100 cái/bịch) | Bịch | 10 | 10 | 10 | 10 | 40 | 20
11 | Lưỡi dao | 002.001.007.030 | Lưỡi dao rọc cáp (loại lớn, lưỡi ngắn) | Cái | 10 | 10 | 10 | 10 | 40 | 20
12 | Cao su non | 003.010.011.018 | Cao su non 1/2" x 10m/cuộn - Malaysia | Cuộn | 10 | 10 | 10 | 10 | 40 | 20
13 | Găng tay cao su | 010.007.019 | Găng tay cao su (chống hóa chất acid), size 9, Việt Nam (hoặc lớn hơn) | Bộ | 5 | 5 | 5 | 5 | 20 | 10
14 | Ủng cao su | 010.006.033 | Ủng cao su cổ cao, ngăn axit, đế và mũi có thép bảo vệ, Việt Nam | Bộ | 1 | 1 | 1 | 1 | 4 | 2
15 | Thước dây | 002.001.031.241 | Thước dây 5m | Cái | 1 | 1 | 1 | 1 | 4 | 2
16 | Dây đo | 002.002.003.123 | Dây đo đồng hồ MegaOhm Kyoritsu, Thailand | Cặp | 2 | 2 | 2 | 2 | 8 | 4
17 | Dây cáp điện | 003.007.004.021 | Dây cáp điện 3Cx4+4sqmm PVC/PVC; 0.6/1KV, Cadivi/Việt Nam | m | 200 | 200 | 200 | 200 | 800 | 400
18 | Ống thông gió | 003.007.009.027 | Ống thông gió mềm d 200mm hoặc d400mm | m | 120 | 120 | 120 | 120 | 480 | 240 | Quạt thông gió. Đơn vị cái
19 | Cáp tạm LV | 003.007.004.012 | Cáp điện 3Cx240sqmm + 1Cx120sqmm, Cu, 0.6/1 KV, XLPE, | Mét | 200 | 200 | 200 | 200 | 800 | 0 | Cáp tạm từ Trạm BA đến Temp DB và TS
20 | Cáp tạm LV | 003.007.004.055 | Cable điện 3C x 120 sqmm + 1C x 95 sqmm, 0.6/1 kV, XLPE Double Steel Tape Armoured (DSTA) | Mét | 100 | 100 | 100 | 100 | 400 | 200 | Cáp tạm từ Genset đến các Topside
21 | Cáp tạm LV | 003.007.004.019 | Dây cáp điện 3Cx2.5sqmm, Cadivi/Việt Nam | Mét | 200 | 200 | 200 | 200 | 800 | 400
22 | Cáp tạm | 003.007.004.213 | Cáp tiếp địa vàng/xanh Cu/PVC - 0.6/1KV, 1C x 70sqmm, Việt Nam | Mét | 150 | 150 | 150 | 150 | 600 | 300
23 | Ổ cắm | 003.007.006.064 | Ổ cắm đa năng công nghiệp loại 1pha (2P+E) 220V-16A, IP-44, có 3 đầu (đầu 1 là dây điện nguốn đến, đầu 2 và 3 là 2 ổ cắm (2P+E) 220V-16A, IP-44), Himel/China | Cái | 2 | 2 | 2 | 2 | 8 | 4
24 | Phích cắm | 003.007.006.042 | Phích cắm 16A, 2P+1E, 220V, 50Hz, Model WPGP316-6, Clipsal/Việt Nam | Cái | 4 | 4 | 4 | 4 | 16 | 8
25 | Rulo điện | 002.007.015.194 | Rulo điện dây 2.5mm2 dây dài 20-30m, 1 phích cắm đầu vào, 4 ổ cắm đầu ra | Cái | 3 | 3 | 3 | 3 | 12 | 6
26 | Ổ cắm nối dài | 002.007.015.195 | Ổ cắm nối dài 3m, 230Vac, Điện Quang/Lioa | Bộ | 2 | 2 | 2 | 2 | 8 | 4
27 | Đèn sự cố | 003.007.002.128 | Bộ đèn chiếu sáng sự cố 1,2m: - Loại âm trần, bóng huỳnh quang 1,2m - Công suất 2x36w/220V/50Hz – Bộ lưu điện; Paragon Việt Nam | Cái | 3 | 3 | 3 | 3 | 12 | 6
28 | Ống ruột gà | 003.007.015.033 | Ống ruột gà Φ20, 50m/cuộn, Việt Nam | m | 50 | 50 | 50 | 50 | 200 | 100
29 | Kẹp giữ ống | 003.010.041.390 | Kẹp giữ ống Ø25, vật liệu nhựa, Việt Nam | cái | 30 | 30 | 30 | 30 | 120 | 60
30 | Pin | 003.007.008.005 | Pin tiểu AA loại 1.5V, Energizer/ Singapore | Cặp | 20 | 20 | 20 | 20 | 80 | 40
31 | Pin | 003.007.008.045 | Pin tiểu AAA loại 1.5V, Energizer / Singapore | Cặp | 10 | 10 | 10 | 10 | 40 | 20
32 | Dầu Diesel | 003.002.006.002 | Dầu Diezel (DO) 0.05%S, TCVN 5689:2005, Việt Nam | Lít | 17280 | 17280 | 17280 | 17280 | 69120 | 24200 | 70% budget của 2 giàn
33 | Giẻ lau | 003.010.048.001 | Giẻ lau sạch - Việt Nam | Kg | 20 | 20 | 20 | 20 | 80 | 40
34 | Silica gel | 003.010.019.001 | Hạt chống ẩm Silicagel, 100gram/bịch, Taiwan | bich | 200 | 200 | 200 | 200 | 800 | 400
35 | Bubble Wrap | 003.010.050.075 | Túi xốp hơi (Buble wrap), kích thước 40mx0.3m, Việt Nam | Cuộn | 4 | 4 | 4 | 4 | 16 | 8
36 | Bạt nilon | 003.010.050.076 | Cuộn nylon trong suốt, kích thước 100mx1.6m, Việt Nam | Cuộn | 10 | 10 | 10 | 10 | 40 | 20
37 | Tag treo chìa khóa | 010.011.027 | Tag treo chìa khóa thẻ nhựa có thể mở ra để đánh số thứ tự, Việt Nam | Cái | 400 | 400 | 400 | 400 | 1600 | 800
38 | LOTO | 010.008.062 | Biển báo an toàn dùng để cảnh báo khi chạy thử các thiết bị (Caution! Out Of Service Tag). In màu, in dạng sticker, Việt Nam | Set | 300 | 300 | 300 | 300 | 1200 | 600
39 | LOTO | 010.008.062 | Biển báo an toàn dùng để cảnh báo khi chạy thử các thiết bị ( "Dangerous! System on live/ Nguy hiểm hệ thống đang có điện"). In màu, in dạng sticker, Việt Nam | Set | 200 | 200 | 200 | 200 | 800 | 400
40 | LOTO | 010.008.062 | Biển báo an toàn dùng để cảnh báo khi chạy thử các thiết bị ( "Do not operate/ Không vận hành"). In màu, in dạng sticker, Việt Nam | Set | 300 | 300 | 300 | 300 | 1200 | 600
41 | LOTO | 010.008.062 | Biển báo an toàn dùng để cảnh báo khi chạy thử các thiết bị (Information tag/ Thẻ thông tin). In màu, in dạng sticker, Việt Nam | Set | 100 | 100 | 100 | 100 | 400 | 200
42 | LOTO | 010.008.062 | Biển báo an toàn dùng để cảnh báo khi chạy thử các thiết bị (Danger: Energized/ Nguy hiểm: Có điện). In màu, in dạng sticker, Việt Nam | Set | 200 | 200 | 200 | 200 | 800 | 400
43 | LOTO | 010.008.062 | Biển báo an toàn dùng để cảnh báo khi chạy thử các thiết bị (Commissioning/operation - Đang chạy thử thiết bị). In màu, in dạng sticker, Việt Nam | Set | 200 | 200 | 200 | 200 | 800 | 400
44 | LOTO | 010.008.062 | Biển báo an toàn dùng để cảnh báo khi chạy thử các thiết bị (Live line / Có điện). In màu, in dạng sticker, Việt Nam | Set | 500 | 500 | 500 | 500 | 2000 | 1000
45 | LOTO | 010.008.062 | Biển báo an toàn dùng để cảnh báo khi chạy thử các thiết bị (Temporary link/ Đấu tạm). In màu, in dạng sticker, Việt Nam | Set | 100 | 100 | 100 | 100 | 400 | 200
46 | LOTO | 010.008.062 | Biển báo an toàn dùng để cảnh báo khi chạy thử các thiết bị (Commissioned/ Đã chạy thử). In màu, in dạng sticker, Việt Nam | Set | 500 | 500 | 500 | 500 | 2000 | 1000
47 | Đầu cos | 003.007.003.109 | Đầu cos 1.5-2.5mm2, cách điện màu xanh, loại pin, Việt Nam, bịch 100 cái | Bịch | 5 | 5 | 5 | 5 | 20 | 10
48 | Đầu cos | 003.007.003.106 | Đầu cos 2.5mm2, cách điện màu xanh, loại fork, dài 12mm, Việt Nam, bịch 100 cái | Bịch | 5 | 5 | 5 | 5 | 20 | 10
49 | Đầu cos | 003.007.003.123 | Đầu cos4-6mm2, cách điện màu đỏ, loại ring, Việt Nam, bịch 100 cái | Bịch | 5 | 5 | 5 | 5 | 20 | 10
50 | Đầu cos | 003.007.003.157 | Đầu cos 2.5mm2, cách điện màu xanh, loại pin, Việt Nam, bịch 100 cái | Bịch | 5 | 5 | 5 | 5 | 20 | 10
51 | Đầu cos | 003.007.003.062 | Đầu cos M12-240, Việt Nam | Cái | 200 | 200 | 200 | 200 | 800 | 400
52 | Đầu cos | 003.007.003.148 | Đầu cos M12-120mm2, Việt Nam | Cái | 200 | 200 | 200 | 200 | 800 | 400
53 | Đầu cos | 003.007.003.095 | Đầu cos M12-70, Taiwan/Việt Nam | Cái | 200 | 200 | 200 | 200 | 800 | 400
54 | Kẹp CB | 003.010.050.239 | Khoá MCCB loại cho cần gạt tiêu chuẩn, Model 491B, Master Lock-Mexico, | Cái | 150 | 150 | 150 | 150 | 600 | 300
55 | Dây căng cảnh báo | 003.010.046.001 | Dây căng cảnh báo an toàn (sọc đỏ/trắng) 100m/cuộn, Việt Nam | Cuộn | 20 | 20 | 20 | 20 | 80 | 40
56 | Giấy phép | 010.011.109 | Giấy phép làm việc | Tập | 10 | 10 | 10 | 10 | 40 | 20
57 | Kẹp CB | 003.010.050.238 | Khóa MCB loại dùng móc khóa (MCB tép)/ fit breaker with toggle opening 11mm, Model S2390, Master Lock-Mexico | Cái | 300 | 300 | 300 | 300 | 1200 | 600
58 | Khoá Việt Tiệp | 002.007.001.022 | Ổ khóa Việt Tiệp Ø4mm, Việt Nam | Cái | 500 | 500 | 500 | 500 | 2000 | 1000
59 | Tủ đựng chỉa khóa | 003.010.050.128 | Tủ đựng chìa khóa, loại treo được 400 chìa, cao800 x rộng600 x sâu 70mm, bằng thép cán nguội, sơn tĩnh điện | Cái | 1 | 1 | 1 | 1 | 4 | 2
60 | Nút bấm | 003.007.015.141 | Nút nhấn khẩn cấp loại dùng trong nhà, có đế gắn nổi; model AH-9717 Nittan/Japan | Cái | 4 | 4 | 4 | 4 | 16 | 0 | Vật tư tủ tạm
61 | Công tắc | 003.007.001.542 | Công tắc xoay 3 vị trí dùng để kiểm tra dòng điện của 3 pha A, B, C, kích thước 60x60mm, Bekonec/Thailand | Cái | 4 | 4 | 4 | 4 | 16 | 0 | Vật tư tủ tạm
62 | Công tắc | 003.007.001.588 | Công tắc chuyển mạch Volt 3P4W, 7 vị trí, Risesun/Taiwan | Cái | 4 | 4 | 4 | 4 | 16 | 0 | Vật tư tủ tạm
63 | Bộ bảo vệ | 003.007.001.599 | Bộ bảo vệ chạm đất, Mã hàng: NX201A-240A, Mikro/Việt Nam | Cái | 1 | 1 | 1 | 1 | 4 | 0 | Vật tư tủ tạm
64 | Bộ bảo vệ | 003.007.015.1278 | Biến dòng bảo vệ 1000/5A, mã KBM-05R, Lightstar/ Hàn Quốc | Cái | 4 | 4 | 4 | 4 | 16 | 0 | Vật tư tủ tạm
65 | Aptomat | 003.007.001.318 | Aptomat MCCB 4P, 200A - 30KA, Mã số ABN204c, LS/Korea | Cái | 3 | 3 | 3 | 3 | 12 | 0 | Vật tư tủ tạm
66 | Aptomat | 003.007.001.359 | MCCB 4P, 65kA, 1000A (ABSI004b) + Shnnt trip ABS 100DA (SHT), LS/Korea | Cái | 2 | 2 | 2 | 2 | 8 | 0 | Vật tư tủ tạm
67 | Aptomat | 003.007.001.414 | MCCB 3 Phase 4P, 800AF/800AT, 75kA Shun trip (SHT), under voltage (UVT), (ABS804c + SHT + UVT), LS/Korea | Cái | 3 | 3 | 3 | 3 | 12 | 0 | Vật tư tủ tạm
68 | Aptomat | 003.007.015.1575 | Shunt trip cho MCCB 3P 1000A ABB Tmax T7 S 1000, điện áp hoạt động 230 VAC, hãng sản xuất ABB/EU | Cái | 2 | 2 | 2 | 2 | 8 | 0 | Vật tư tủ tạm
69 | Aptomat | 003.007.001.603 | Aptomat MCB 4P, 16A, 6kA, mã số A9K24416, Schneider/China/Thái Lan | Cái | 5 | 5 | 5 | 5 | 20 | 0 | Vật tư tủ tạm
70 | Aptomat | 003.007.001.602 | Aptomat MCB 4P, 10A, 6kA, mã số A9K24410, Schneider/China | Cái | 11 | 11 | 11 | 11 | 44 | 0 | Vật tư tủ tạm
71 | Đèn báo pha | 003.007.002.496 | Đèn báo pha Led, 230VAC, Ø22, màu đỏ, Model XB7EV04MP, Schneider/Indonesia | Cái | 6 | 6 | 6 | 6 | 24 | 0 | Vật tư tủ tạm
72 | Đèn báo pha | 003.007.002.391 | Đèn báo pha Led, 230VAC, Ø22, màu xanh lá, Model XB7EV03MP, Schneider/Indonesia | Cái | 6 | 6 | 6 | 6 | 24 | 0 | Vật tư tủ tạm
73 | Đèn báo pha | 003.007.002.392 | Đèn báo pha Led, 230VAC, Ø22, màu vàng, Model XB7EV05MP, Schneider/Indonesia | Cái | 6 | 6 | 6 | 6 | 24 | 0 | Vật tư tủ tạm
74 | Cầu chì | 003.007.015.1166 | Cầu chì ống thủy tinh 5A/250V, kích thước 6x30 mm, 100 cái/hộp, Việt Nam | Cái | 27 | 27 | 27 | 27 | 108 | 0 | Vật tư tủ tạm
75 | Cầu chì | 003.007.015.1002 | Đế cho cầu chì ống tròn 6x30mm, Việt Nam | Cái | 27 | 27 | 27 | 27 | 108 | 0 | Vật tư tủ tạm
76 | Mũi khoan thép | 002.001.026.395 | Mũi khoan thép FR.135 Nurito, Special inox, Φ8mm, Việt Nam | Cái | 3 | 3 | 3 | 3 | 12 | 0 | Vật tư tủ tạm
77 | Mũi khoan thép | 002.001.026.391 | Mũi khoan thép FR.135 Nurito, Special inox, Φ4mm, Việt Nam | Cái | 3 | 3 | 3 | 3 | 12 | 0 | Vật tư tủ tạm
78 | Mũi khoan thép | 002.001.026.414 | Mũi khoan thép FR.135 Nurito, Special inox, Φ10mm, Việt Nam | Cái | 3 | 3 | 3 | 3 | 12 | 0 | Vật tư tủ tạm
79 | Biến dòng | 003.007.015.218 | Biến dòng đo lường Emic cấp chính xác 0.5; 1000/5A; 15VA, Việt Nam | Cái | 24 | 24 | 24 | 24 | 96 | 0 | Vật tư tủ tạm
80 | Ampe kế | 002.002.001.121 | Đồng hồ đo Ampe BE-96 1000/5A, đo gián tiếp, kết hợp với biến dòng 1000/5A, cấp chính xác 1.5, hiển thị kim, Taiwan Meter/Taiwan | Cái | 6 | 6 | 6 | 6 | 24 | 0 | Vật tư tủ tạm
81 | Vôn kế | 003.007.015.1279 | Vôn kế 0-500VAC, size 96x96, Munhean/ Singapore/China/Taiwan | Cái | 6 | 6 | 6 | 6 | 24 | 0 | Vật tư tủ tạm
82 | Bulong | 003.004.009.400 | Bulong M8x20mm bao gồm: bulong, tán, long đền phẳng và long đền vênh, Việt Nam | Cái | 1 | 1 | 1 | 1 | 4 | 0 | Vật tư tủ tạm
83 | Bulong | 003.004.009.059 | Bulong M10x25mm (Ê cu + long đền vênh, long đền phẳng), Việt Nam | Cái | 110 | 110 | 110 | 110 | 440 | 0 | Vật tư tủ tạm
84 | Bulong | 003.004.009.466 | Bulong M12x40mm ( Ê cu + long đền vênh, long đền phẳng ), vật liệu 316SS, Việt Nam | Cái | 140 | 140 | 140 | 140 | 560 | 0 | Vật tư tủ tạm
85 | Thanh đồng | 003.007.010.036 | Thanh đồng 5x30mm, dài 4m/cây (~5.5kg/cây), Việt Nam | Cái | 2 | 2 | 2 | 2 | 8 | 0 | Vật tư tủ tạm
86 | Gối đỡ | 003.007.015.1243 | Gối đỡ thanh cái SM40 (40x27), lỗ 8 ly, Việt Nam | Cái | 32 | 32 | 32 | 32 | 128 | 0 | Vật tư tủ tạm
87 | Thảm cao su | 003.007.015.1264 | Thảm cao su cách điện 3kV khổ 1.7x6m dày 5mm | Tấm | 1 | 1 | 1 | 1 | 4 | 2
88 | Thảm cao su | 003.007.015.1265 | Thảm cao su cách điện 1kV khổ 1.5x42m dày 5mm | Tấm | 1 | 1 | 1 | 1 | 4 | 2
89 | Thảm cao su | 003.007.015.1267 | Thảm cao su cách điện 1kV khổ 1x6m dày 5mm | Tấm | 1 | 1 | 1 | 1 | 4 | 2
90 | Thảm cao su | 003.007.015.1262 | Thảm cao su cách điện 1kV khổ 1.8x16m dày 5mm | Tấm | 1 | 1 | 1 | 1 | 4 | 2
91 | Thảm cao su | 003.007.015.1268 | Thảm cao su cách điện 1kV khổ 1.5x45m dày5mm | Tấm | 1 | 1 | 0 | 1 | 3 | 1
92 | Thảm cao su | 003.007.015.1267 | Thảm cao su cách điện 1kV khổ 1.7x22m dày 5mm | Tấm | 1 | 1 | 1 | 1 | 4 | 2
93 | Thảm cao su | 003.007.015.1263 | Thảm cao su cách điện 1kV khổ 1.5x29m dày 5mm | Tấm | 1 | 1 | 1 | 1 | 4 | 2
94 | Thang máng cáp | 003.007.015.1154 | Thang máng cáp dài 3m, rộng 350mm, có nắp đạy, bao gồm phụ kiện lắp đặt | Cái | 100 | 100 | 100 | 100 | 400 | 200
95 | Ống nhựa đi cáp ngầm | 003.010.041.657 | Ống nhựa xoắn HDPE D60/50 | Mét | 200 | 200 | 200 | 200 | 800 | 400
Note:
1. Budget được revise theo kế hoạch đẩy sớm tiến độ.
2. Budget chưa bao gồm % dự phòng, tăng ca
3. Budget chưa bao gồm đào tạo
Bộ phận thực hiện (2) |  | Kiểm tra (3) |  |  | Ban dự án (4) | [5 empty] | Ban Giám đốc (5)
Executed by |  | Checked by |  |  | Project Management Team |  |  |  | Board of Director
Ghi chú:
(1) - Tên loại Nhân lực trực tiếp/ gián tiếp phụ thuộc Bộ phận thực hiện công việc và theo quy định Công ty
(2) - Giám sát trưởng/ Trưởng, phó BPCN
(3) - KSSX/ ĐMSX
(4) - Phụ trách thi công (CM, Deputy CM)/ Trưởng BPCN
(5) - Giám đốc Công ty/ Phó Giám đốc Công ty phụ trách DA

## VTTH I&T (hidden)
CÔNG TY DỊCH VỤ CƠ KHÍ HÀNG HẢI - PTSC M&C
DỰ TRÙ VẬT TƯ TIÊU HAO THI CÔNG
(Vũng Tàu, ngày 10 tháng 07 năm 2024)
Dự án: Baltica 2
Hạng mục thi công: Commissining - Instrument/F&G/Telecom for Baltica OSS
Bộ phận thi công: Commissioning Team
Thời gian mua sắm 2025
|  |  |  | Tháng 08 | Tháng 08 | Tháng 9 | Tháng 9
Stt | Tên vật tư | Tên và Thông số kỹ thuật | Unit | OSS1 | OSS2 | OSS3 | OSS4 | Tổng dự trù | Tổng Dự Trù cho Nhà Thầu (Cái) | Noted
INSTRUMENT, F&G, TELECOM
1 | 003.010.036.044 | Túi vải bạt chống thấm, dùng để bọc gas Detector, dây rút, loại có dây rút, kích thước 350 x 350mm, Việt Nam | pcs | 125 | 125 | 125 | 125 | 500 | 250
2 | 010.007.043 | Găng tay cao su chống dầu, Model DF806, size L, Safetyman/China | pair | 10 | 10 | 10 | 10 | 40 | 20
3 | 003.010.050.412 | Cuộn giấy thấm dầu - Oil absorbent roll, khả năng thấm hút >120L/cuộn, vật liệu polypropylene, màu trắng, kích thước: 41cm x 46m, 7kg/cuộn, USA | roll | 3 | 3 | 3 | 3 | 12 | 6
4 | 002.004.014.041 | Ống ruột gà 1" (4SH 385bar), 37° Female swivel end connections, 50m/lgth, Semperit/Áo | length | 2 | 2 | 2 | 2 | 8 | 4
5 | 002.004.014.031 | Ống ruột gà, 1/2" female NPT x 1/2" female NPT, 10.000 psi, 5m / length, Manuli/Italy | length | 8 | 8 | 8 | 8 | 32 | 16
6 | 003.010.036.014 | Bạt che gió loại vải bố phủ cao su, bạt trắng, kích thước 4x9m, có may cuốn bìa, luồn dây dù 6mm chằn 4 cạnh và đóng các lỗ để cột dây, khoảng cách giữa 2 lỗ là 1m, Việt Nam | plate | 8 | 8 | 8 | 8 | 32 | 16
7 | 003.010.050.181 | Màng xốp hơi (Buble wrap), kích thước 100m x 0.3m, Việt Nam | roll | 10 | 10 | 10 | 10 | 40 | 20
8 | 003.010.020.081 | Keo silicon, A600 trung tính, keo màu trắng sữa, 300ml/chai, Việt Nam | bottle | 2 | 2 | 2 | 2 | 8 | 4
9 | 002.004.029.001 | Bình xịt chống rỉ WD40, dung tích 382ml, USA | bottle | 10 | 10 | 10 | 10 | 40 | 20
10 | 003.010.050.460 | Nước rửa chén Mỹ Hảo, dung tích 850ml, Việt Nam | lit | 10 | 10 | 10 | 10 | 40 | 20
11 | 003.008.009.072 | Van kim, 1/4"OD, 316SS, class 10.000psi | pcs | 2 | 2 | 2 | 2 | 8 | 4
12 | 003.008.009.122 | Van kim, 10.000psi, 1/2" NPT Female Panel mount, SS316, P/N PNV-HP-S-8-SS-10K, | pcs | 2 | 2 | 2 | 2 | 8 | 4
13 | 003.008.007.043 | Đầu Tee 1/4"OD, 316 SS; class 10.000 psi, SS-400-3, Swagelok/EU/G7 | pcs | 4 | 4 | 4 | 4 | 16 | 8
14 | 003.008.006.233 | Khớp chuyển đổi 1/4"FNPT-1/4OD, class 10.000PSI, EU/G7 | pcs | 2 | 2 | 2 | 2 | 8 | 4
15 | 002.004.014.073 |  | roll | 2 | 2 | 2 | 2 | 8 | 4
16 | 003.008.006.098 | Khớp chuyển đổi 1/2 '' NPTF x 1/4'' OD 6000PSI-SS316 | set | 2 | 2 | 2 | 2 | 8 | 4
17 | 003.008.008.039 | Khớp chuyển đổi 1/2" NPTF x 3/4" NPTM, 6000PSI-SS316 | pcs | 2 | 2 | 2 | 2 | 8 | 4
18 | 003.008.006.274 | Khớp chuyển đổi 1/2" NPTF x 1/2" NPTF, 6000PSI-SS316 | pcs | 2 | 2 | 2 | 2 | 8 | 4
19 | 003.008.006.071 | Khớp chuyển đổi 1/2" NPTM x 1/2" NPTM, 6000PSI-SS316 | pcs | 2 | 2 | 2 | 2 | 8 | 4
20 | 003.008.002.796 | Hex nipple: 1/2" NPT Male x 1/2" NPT Male, WP: 10000 psi, Swagelok, P/N: SS-8-HN-10K | pcs | 2 | 2 | 2 | 2 | 8 | 4
21 | 003.008.009.017 | Van bi: 1/2" NPT(F), WP: 10K psi, Swagelok, P/N:SS-H83PF8-SH | pcs | 2 | 2 | 2 | 2 | 8 | 4
22 | 003.008.006.099 | Đầu Tee 1/2" NPT female 10000 psi, Swagelok, P/N:SS-8-T-10K | pcs | 2 | 2 | 2 | 2 | 8 | 4
23 | 003.004.001.042 | Dây Whipcheck dài 30cm, Việt Nam | pcs | 15 | 15 | 15 | 15 | 60 | 30
24 | 003.008.006.053 | 1/2"NPTM x 3/4" NPTF Connector -6000PSI- SS316, P/N-12-RA-8, Swagelok/EU/G7 | pcs | 4 | 4 | 4 | 4 | 16 | 8
25 | 003.008.006.148 | Khớp chuyển đổi 1/2 'NPTF x 1/2'NPTF, SS316, 300bar, EU/G7 | pcs | 4 | 4 | 4 | 4 | 16 | 8
26 | 003.008.002.641 | Fitting cho ống inox, pipe cap, 1/2 in, FeMale NPT. PN SS-8-CP, Swagelok/xuất xứ Mỹ | pcs | 4 | 4 | 4 | 4 | 16 | 8
27 | 003.008.006.135 | Khớp chuyển đổi 1/2 '' NPTM x 3/8'' OD 6000PSI-SS316 | pcs | 4 | 4 | 4 | 4 | 16 | 8
28 | 003.008.006.134 | Khớp chuyển đổi 1/2 '' NPTF x 1/2'' OD 6000PSI-SS316 | pcs | 4 | 4 | 4 | 4 | 16 | 8
29 | 003.008.006.030 | Khớp chuyển đổi 1/2" OD x 1/2" NPTM, 6000PSI- SS316, P/N 810-1-8, xuất xứ UK | pcs | 4 | 4 | 4 | 4 | 16 | 8
30 | 003.008.008.056 | Khớp chuyển đổi ¼”OD x 1/2”OD | pcs | 4 | 4 | 4 | 4 | 16 | 8
31 | 003.008.002.741 | Đầu Ferrule 1/4'' OD, Fittings 1/4" OD, Swagelok | bag | 4 | 4 | 4 | 4 | 16 | 8
32 | 003.008.002.416 | Đầu Ferrule 1/2'' OD, Fittings 1/2" OD, Swagelok | bag | 4 | 4 | 4 | 4 | 16 | 8
33 | 003.008.002.512 | Đầu bịt ống ren trong NPT 1/2" | pcs | 4 | 4 | 4 | 4 | 16 | 8
34 | 003.008.002.1017 | Đầu bịt ống ren 1/4", SS316, Swagelok | pcs | 4 | 4 | 4 | 4 | 16 | 8
35 | 003.008.011.011 |  | pcs | 4 | 4 | 4 | 4 | 16 | 8
36 | 003.008.006.062 |  | pcs | 4 | 4 | 4 | 4 | 16 | 8
37 | 003.008.007.124 |  | pcs | 4 | 4 | 4 | 4 | 16 | 8
38 | 003.008.009.010 | Van điều chỉnh áp suất, áp suất lên tới 10000 psig (tương đương 689 bar), Model KHR1XXM4C6U60030, Swagelok/USA | pcs | 1 | 1 | 1 | 1 | 4 | 2
39 | 002.002.003.056 | Van điều chỉnh áp suất có lọc Model AW 40-03 SMC. Port size: 3/8. Max press 0.05-0.85 Mpa. Max temp 60C(140F). SMC/xuất xứ China | pcs | 2 | 2 | 2 | 2 | 8 | 4
40 | 003.008.002.402 | Ống ruột gà 1", WP 20 Bar | set | 4 | 4 | 4 | 4 | 16 | 8
41 | 003.003.011.002 | Gas Bottle for Function Test Gas Detector | bottle | 5 | 5 | 5 | 5 | 20 | 10
42 | 003.010.050.556 | Smoke Bottle for Function Test Smoke Detector | bottle | 4 | 4 | 4 | 4 | 16 | 8
43 | 002.004.014.015 | Flexible hose 3/8" female NPT, WP 20 bar | m | 200 | 200 | 200 | 200 | 800 | 400
44 | 003.008.009.170 | Ball Valve, stainless steel, 3/8 in. Female NPT | pcs | 2 | 2 | 2 | 2 | 8 | 4
45 | 003.008.009.211 | Ball Valve, stainless steel, 1/2 in. Female NPT | pcs | 2 | 2 | 2 | 2 | 8 | 4
46 | 003.007.015.710 | FO Patch cord cable, SC-ST connector | pcs | 4 | 4 | 4 | 4 | 16 | 8
47 | 003.007.015.710. | FO Patch cord cable, LC-LC connector | pcs | 4 | 4 | 4 | 4 | 16 | 8
48 | 003.007.004.309 | FO Patch cord cable, SC-SC connector | pcs | 4 | 4 | 4 | 4 | 16 | 8
49 | 005.101.259 | Dây cáp mạng UTP CAT6 AMP Category 6 UTP Cable, 4-Pair, 23AWG, Solid, CM, 305m/thùng, Blue (CABLE, CAT6, 4UTP, 23AWG, CM, 75C, BLUE), P/N: 1427254-6, AMP-CommScope, China | Thùng | 1 | 1 | 1 | 1 | 4 | 2
50 | 003.007.003.164 | Đầu cos cáp mạng RJ45, China, 100 pcs/ hộp | pcs | 1 | 1 | 1 | 1 | 4 | 2
51 | 003.010.003.016 | Băng keo giấy bản rộng 50mm; dài 20m - Việt Nam | pcs | 10 | 10 | 10 | 10 | 40 | 20
Bộ phận thực hiện (2) |  | Kiểm tra (3) | Ban dự án (4) |  |  |  | Ban Giám đốc (5)
Executed by |  | Checked by | Project Management Team |  |  |  | Board of Director
| Ghi chú: | (1) - Tên loại Nhân lực trực tiếp/ gián tiếp phụ thuộc Bộ phận thực hiện công việc và theo quy định Công ty
(2) - Giám sát trưởng/ Trưởng, phó BPCN
(3) - KSSX/ ĐMSX
(4) - Phụ trách thi công (PM, Deputy PM)/ Trưởng BPCN/CM
(5) - Giám đốc Công ty/ Phó Giám đốc Công ty phụ trách DA

## VTTH P&M (hidden)
CÔNG TY DỊCH VỤ CƠ KHÍ HÀNG HẢI PTSC
DỰ TRÙ VẬT TƯ TIÊU HAO THI CÔNG
(CONSUMABLE BUDGET)
(Vũng tàu, ngày 25 tháng 11 năm 2024)
Dự án (Project): BAL2 - TOPSIDE
Hạng mục thi công (Disciplines): P&M COMMISSIONING (ONSHORE)
Bộ phận thực hiện (Executed by): P&M Commissioning Team |  |  |  |  | Rev. | Tổng Dự Trù cho Nhà Thầu cho 2 OSS
[6 empty] | P&M | Mechanical Handling System
Stt | Mã code | Code | Thông số kỹ thuật | Đơn vị | Tổng Dự trù | Đơn vị (cái) | Đơn vị (cái) | PTSC còn lại | OSS1 | OSS2 | OSS3 | OSS4 | Ghi chú | 2025-06-01 | 2025-07-01 | 2025-08-01 | 2025-09-01 | 2025-10-01 | 2025-11-01 | 2025-12-01 | 2026-01-01 | 2026-02-01 | 2026-03-01 | 2026-04-01 | 2026-05-01 | 2026-06-01 | 2026-07-01
[14 empty] | 2025-06-01 | 2025-07-01 | 2025-08-01 | 2025-09-01 | 2025-10-01 | 2025-11-01 | 2025-12-01 | 2026-01-01 | 2026-02-01 | 2026-03-01 | 2026-04-01 | 2026-05-01 | 2026-06-01 | 2026-07-01
1 | 003.002.006.002 |  | Dầu Diesel | Lít | 76000 | 0 | 0 | 76000 | 19000 | 19000 | 19000 | 19000 | Rev.02 | 2026-03-01: 19000; 2026-04-01: 19000; 2026-05-01: 19000; 2026-06-01: 19000
2 | 003.002.004.002 |  | Grease | Kg | 40 | 10 | 5 | 25 | 10 | 10 | 10 | 10 |  | 2025-11-01: 5; 2025-12-01: 5; 2026-01-01: 5; 2026-02-01: 5; 2026-03-01: 5; 2026-04-01: 5; 2026-05-01: 5; 2026-06-01: 5
3 | 003.008.006.305 |  | Connector 1" NPT Male x 1" JIC Male, CS, working pressure 6000 psi, Malaysia/Singapore/ tương đương | Cái | 8 | 4 | 0 | 4 | 2 | 2 | 2 | 2 |  | 2025-11-01: 4; 2025-12-01: 4; 2026-01-01: 4; 2026-02-01: 4; 2026-03-01: 4; 2026-04-01: 4; 2026-05-01: 4; 2026-06-01: 4 | F
4 | 003.008.006.277 |  | Connector 1" NPTF x 1" NPTF, SS316L, WP 1000 PSI, EU/G7 | Cái | 8 | 4 | 0 | 4 | 2 | 2 | 2 | 2 |  | 2025-11-01: 4; 2025-12-01: 4; 2026-01-01: 4; 2026-02-01: 4; 2026-03-01: 4; 2026-04-01: 4; 2026-05-01: 4; 2026-06-01: 4 | F
5 | 003.008.006.178 |  | Connector 1/2" male JIC x 1/2" male JIC, SS316L, WP 10000 psi, P/N: 10NPHS8JM, Pascal/Singapore | Cái | 16 | 8 | 0 | 8 | 4 | 4 | 4 | 4 |  | 2025-11-01: 8; 2025-12-01: 8; 2026-01-01: 8; 2026-02-01: 8; 2026-03-01: 8; 2026-04-01: 8; 2026-05-01: 8; 2026-06-01: 8 | F
6 | 003.008.008.072 |  | Connector 1/2" NPTM x 1/2" JIC Male | Cái | 16 | 8 | 0 | 8 | 4 | 4 | 4 | 4 |  | 2025-11-01: 8; 2025-12-01: 8; 2026-01-01: 8; 2026-02-01: 8; 2026-03-01: 8; 2026-04-01: 8; 2026-05-01: 8; 2026-06-01: 8 | F
7 | 003.008.006.373 |  | Female connector size 1/2"BSPP x 1/2" JIC M, SS316, 10k psi, Korea | Cái | 16 | 8 | 0 | 8 | 4 | 4 | 4 | 4 |  | 2025-11-01: 8; 2025-12-01: 8; 2026-01-01: 8; 2026-02-01: 8; 2026-03-01: 8; 2026-04-01: 8; 2026-05-01: 8; 2026-06-01: 8 | F
8 | 002.004.021.073 |  | Quick connection 1/2"OD sử dung cho dây khí nén | Bộ | 8 | 4 | 0 | 4 | 2 | 2 | 2 | 2 |  | 2025-11-01: 4; 2025-12-01: 4; 2026-01-01: 4; 2026-02-01: 4; 2026-03-01: 4; 2026-04-01: 4; 2026-05-01: 4; 2026-06-01: 4 | F
9 | 010.007.043 |  | Găng tay cao su chống dầu, Model DF806, size L, Safetyman/China | Đôi | 16 | 8 | 0 | 8 | 4 | 4 | 4 | 4 |  | 2025-11-01: 2; 2025-12-01: 2; 2026-01-01: 2; 2026-02-01: 2; 2026-03-01: 2; 2026-04-01: 2; 2026-05-01: 2; 2026-06-01: 2
10 | 002.001.007.180 |  | Kéo cắt bạt, Việt Nam | Cái | 4 | 2 | 0 | 2 | 1 | 1 | 1 | 1 | Rev.02 | 2025-11-01: 0.5; 2025-12-01: 0.5; 2026-01-01: 0.5; 2026-02-01: 0.5; 2026-03-01: 0.5; 2026-04-01: 0.5; 2026-05-01: 0.5; 2026-06-01: 0.5
11 | 003.010.050.499 |  | Ống lưới nhựa trong PVC, Ø25mm, 50m/cuộn, Việt Nam | Cuộn | 4 | 2 | 0 | 2 | 1 | 1 | 1 | 1 |  | 2025-11-01: 0.5; 2025-12-01: 0.5; 2026-01-01: 0.5; 2026-02-01: 0.5; 2026-03-01: 0.5; 2026-04-01: 0.5; 2026-05-01: 0.5; 2026-06-01: 0.5
12 | 003.010.048.001 |  | Giẻ lau sạch, Việt Nam | Kg | 600 | 200 | 25 | 375 | 150 | 150 | 150 | 150 |  | 2025-11-01: 75; 2025-12-01: 75; 2026-01-01: 75; 2026-02-01: 75; 2026-03-01: 75; 2026-04-01: 75; 2026-05-01: 75; 2026-06-01: 75
13 | 003.010.003.088 |  | Denso tape 4" | Cuộn | 100 | 33.3333 | 4 | 62.6667 | 25 | 25 | 25 | 25 |  | 2025-11-01: 12.5; 2025-12-01: 12.5; 2026-01-01: 12.5; 2026-02-01: 12.5; 2026-03-01: 12.5; 2026-04-01: 12.5; 2026-05-01: 12.5; 2026-06-01: 12.5
14 | 003.010.011.018 |  | Cao su non 1/2"x10m/Roll | Cuộn | 240 | 80 | 30 | 130 | 60 | 60 | 60 | 60 |  | 2025-11-01: 30; 2025-12-01: 30; 2026-01-01: 30; 2026-02-01: 30; 2026-03-01: 30; 2026-04-01: 30; 2026-05-01: 30; 2026-06-01: 30
15 | 002.002.003.117 |  | WIKA Bourdon Tube Pressure Gauges. Range 0 to 10000 PSI, Đức + Type: 233.50 + Measuring system & case: Stainless steel + Nominal size: 100mm + Process connection: 1/2 NPT + Connection position: Lower mount + Window: Laminated safety glass + Pointer: Standard pointer + Accuracy class: Class 1.0 + Material pressure element: Measuring system 316 + Case filling: With glycerin + Ingress protection: IP 65 | Cái | 8 | 4 | 0 | 4 | 2 | 2 | 2 | 2 | bar: 2025-11-01 to 2026-06-01
16 | 003.008.006.134 |  | Instrument Conector SS316, 1/2" OD x 1/2" NPTM F Swagelok | Cái | 12 | 6 | 0 | 6 | 3 | 3 | 3 | 3 |  | 2025-11-01: 1.5; 2025-12-01: 1.5; 2026-01-01: 1.5; 2026-02-01: 1.5; 2026-03-01: 1.5; 2026-04-01: 1.5; 2026-05-01: 1.5; 2026-06-01: 1.5
17 | 002.007.015.302 |  | Bộ chống tràn dầu 30L, gồm các vật tư sau: - 05 Tấm thấm hóa chất KT: 40x50cm hãng Untral Fiter - Úc - 01 phao quây dầu tràn vãi - 01 kg bột thấm dầu trên bề mặt - 01 đôi găng tay chống hóa chất Ansell 37-176, Malaysia - 01 Khẩu trang chống hóa chất FFP2 - 02 Bịch chứa dung dịch tràn vãi sau xử lý - 01 Túi đựng các thiết bị trên màu vàng - 01 bộ ki hốt rác | Cái | 8 | 2 | 2 | 4 | 2 | 2 | 2 | 2 | bar: 2025-11-01 to 2026-06-01
18 | 002.001.008.001 |  | Dũa bán nguyệt L=300, loại thô, có cán gỗ; India | Cái | 4 | 1 | 1 | 2 | 1 | 1 | 1 | 1 | Rev.02 | 2025-11-01: 0.5; 2025-12-01: 0.5; 2026-01-01: 0.5; 2026-02-01: 0.5; 2026-03-01: 0.5; 2026-04-01: 0.5; 2026-05-01: 0.5; 2026-06-01: 0.5
19 | 003.010.046.003 |  | Dây căng cảnh báo an toàn (Barrier Tape), loại 7.5cm x 100m/cuộn, Việt Nam | Cuộn | 100 | 33.3333 | 10 | 56.6667 | 25 | 25 | 25 | 25 |  | 2025-11-01: 12.5; 2025-12-01: 12.5; 2026-01-01: 12.5; 2026-02-01: 12.5; 2026-03-01: 12.5; 2026-04-01: 12.5; 2026-05-01: 12.5; 2026-06-01: 12.5
20 | 002.004.029.001 |  | WD 40 bottle | Chai | 60 | 20 | 10 | 30 | 15 | 15 | 15 | 15 |  | 2025-11-01: 7.5; 2025-12-01: 7.5; 2026-01-01: 7.5; 2026-02-01: 7.5; 2026-03-01: 7.5; 2026-04-01: 7.5; 2026-05-01: 7.5; 2026-06-01: 7.5
21 | 003.007.008.059 |  | Energizer Batery AA 1,5V | Vỉ | 40 | 13.3333 | 7 | 19.6667 | 10 | 10 | 10 | 10 |  | 2025-11-01: 5; 2025-12-01: 5; 2026-01-01: 5; 2026-02-01: 5; 2026-03-01: 5; 2026-04-01: 5; 2026-05-01: 5; 2026-06-01: 5
22 | 003.007.006.208 |  | Ổ cắm điện Lioa 6 lỗ dây dài 5m, mã mới 6DN5.2.10, Lioa/Việt Nam | Cái | 4 | 1.3333 | 1 | 1.6667 | 1 | 1 | 1 | 1 |  | 2025-11-01: 0.5; 2025-12-01: 0.5; 2026-01-01: 0.5; 2026-02-01: 0.5; 2026-03-01: 0.5; 2026-04-01: 0.5; 2026-05-01: 0.5; 2026-06-01: 0.5
23 | 003.007.006.036 |  | Phích cắm Clipsal, 03 chấu, 32A, 230V, IP44; Mã số: WPGP 332-6 | Cái | 4 | 1.3333 | 1 | 1.6667 | 1 | 1 | 1 | 1 |  | 2025-11-01: 0.5; 2025-12-01: 0.5; 2026-01-01: 0.5; 2026-02-01: 0.5; 2026-03-01: 0.5; 2026-04-01: 0.5; 2026-05-01: 0.5; 2026-06-01: 0.5
24 | 003.010.020.002 |  | Keo làm kín mối ren, nhãn hiệu Form-A Gasket Sealant 2C (311g/tuýp), USA | Tuýp | 8 | 2.6667 | 1 | 4.3333 | 2 | 2 | 2 | 2 | bar: 2025-11-01 to 2026-06-01
25 | 003.010.010.009 |  | Bút lông dầu 1 đầu dạ + 1 đầu kim, màu đỏ, Japan | Cái | 20 | 6.6667 | 3 | 10.3333 | 5 | 5 | 5 | 5 |  | 2025-11-01: 2.5; 2025-12-01: 2.5; 2026-01-01: 2.5; 2026-02-01: 2.5; 2026-03-01: 2.5; 2026-04-01: 2.5; 2026-05-01: 2.5; 2026-06-01: 2.5
26 | 003.007.002.126 |  | Đèn pin lớn loại 2 pin, Việt Nam | Cái | 4 | 2 | 0 | 2 | 1 | 1 | 1 | 1 |  | 2025-11-01: 0.5; 2025-12-01: 0.5; 2026-01-01: 0.5; 2026-02-01: 0.5; 2026-03-01: 0.5; 2026-04-01: 0.5; 2026-05-01: 0.5; 2026-06-01: 0.5
27 | 003.010.020.005 |  | Keo Silicon thường loại Fixto 112, 175ml/tuýp, China | Tuýp | 40 | 20 | 0 | 20 | 10 | 10 | 10 | 10 |  | 2025-11-01: 5; 2025-12-01: 5; 2026-01-01: 5; 2026-02-01: 5; 2026-03-01: 5; 2026-04-01: 5; 2026-05-01: 5; 2026-06-01: 5
28 | 003.007.008.066 |  | Pin vuông 9V, Panasonic/China | Cặp | 60 | 20 | 10 | 30 | 15 | 15 | 15 | 15 |  | 2025-11-01: 7.5; 2025-12-01: 7.5; 2026-01-01: 7.5; 2026-02-01: 7.5; 2026-03-01: 7.5; 2026-04-01: 7.5; 2026-05-01: 7.5; 2026-06-01: 7.5
29 | 003.008.006.386 |  | Connector 2" NPT FM to 1" NPT male SS316, China | Cái | 4 | 2 | 0 | 2 | 1 | 1 | 1 | 1 |  | 2025-11-01: 2; 2025-12-01: 2; 2026-01-01: 2; 2026-02-01: 2; 2026-03-01: 2; 2026-04-01: 2; 2026-05-01: 2; 2026-06-01: 2 | F
30 | 003.008.009.211 |  | Ball valve size ½"NPT Female, SS316, WP 10.000psi, P/N H1B-F-8NPK-SS, Hy-lok/Korea | Cái | 20 | 10 | 0 | 10 | 5 | 5 | 5 | 5 |  | 2025-11-01: 10; 2025-12-01: 10; 2026-01-01: 10; 2026-02-01: 10; 2026-03-01: 10; 2026-04-01: 10; 2026-05-01: 10; 2026-06-01: 10 | V
31 | 003.002.001.051 |  | DowComing Molykote GN Plus, USA | Kg | 20 | 6.6667 | 3 | 10.3333 | 5 | 5 | 5 | 5 |  | 2025-11-01: 2.5; 2025-12-01: 2.5; 2026-01-01: 2.5; 2026-02-01: 2.5; 2026-03-01: 2.5; 2026-04-01: 2.5; 2026-05-01: 2.5; 2026-06-01: 2.5
32 | 003.010.041.412 |  | Nhựa teflon tấm có khổ ngang 0.5mx1m, dày 4mm, Việt Nam | Tấm | 4 | 2 | 0 | 2 | 1 | 1 | 1 | 1 |  | 2025-11-01: 0.5; 2025-12-01: 0.5; 2026-01-01: 0.5; 2026-02-01: 0.5; 2026-03-01: 0.5; 2026-04-01: 0.5; 2026-05-01: 0.5; 2026-06-01: 0.5
33 | 003.010.036.048 |  | Bạt che gió màu xanh cam, chất liệu PVC, kích thước 5x10m, có may cuốn bìa, luồn dây dù 6mm chằn 4 cạnh và đóng các lỗ để cột dây, khoảng cách giữa 2 lỗ là 1m, Việt Nam | Tấm | 40 | 13.3333 | 7 | 19.6667 | 10 | 10 | 10 | 10 |  | 2025-11-01: 5; 2025-12-01: 5; 2026-01-01: 5; 2026-02-01: 5; 2026-03-01: 5; 2026-04-01: 5; 2026-05-01: 5; 2026-06-01: 5
34 | 003.010.050.494 |  | Khay inox hứng dầu rò rỉ, kích thước WxHxL=260x100x325mm, Việt Nam | Cái | 12 | 4 | 2 | 6 | 3 | 3 | 3 | 3 |  | 2025-11-01: 1.5; 2025-12-01: 1.5; 2026-01-01: 1.5; 2026-02-01: 1.5; 2026-03-01: 1.5; 2026-04-01: 1.5; 2026-05-01: 1.5; 2026-06-01: 1.5
35 | 003.007.008.035 |  | Pin C Max E93BP2- loại 1.5V, Energizer/USA | Cặp | 20 | 6.6667 | 3 | 10.3333 | 5 | 5 | 5 | 5 |  | 2025-11-01: 2.5; 2025-12-01: 2.5; 2026-01-01: 2.5; 2026-02-01: 2.5; 2026-03-01: 2.5; 2026-04-01: 2.5; 2026-05-01: 2.5; 2026-06-01: 2.5
36 | 002.004.014.142 |  | Flexible hose 2" T132D, WP 40bar, 20m/cuộn, Ryco/Malaysia, Đầu nối 2" NPT male T2090-3232, Ryco/China | Cuộn | 4 | 2 | 0 | 2 | 1 | 1 | 1 | 1 |  | 2025-11-01: 2; 2025-12-01: 2; 2026-01-01: 2; 2026-02-01: 2; 2026-03-01: 2; 2026-04-01: 2; 2026-05-01: 2; 2026-06-01: 2 | F
37 | 003.010.002.004 |  | Bàn chà sợi thép, kích thước 100x180mm | Cái | 20 | 6.6667 | 3 | 10.3333 | 5 | 5 | 5 | 5 |  | 2025-11-01: 2.5; 2025-12-01: 2.5; 2026-01-01: 2.5; 2026-02-01: 2.5; 2026-03-01: 2.5; 2026-04-01: 2.5; 2026-05-01: 2.5; 2026-06-01: 2.5
38 | 003.010.014.032 |  | Chổi chà bằng tay cán gỗ | Cái | 20 | 6.6667 | 3 | 10.3333 | 5 | 5 | 5 | 5 |  | 2025-11-01: 2.5; 2025-12-01: 2.5; 2026-01-01: 2.5; 2026-02-01: 2.5; 2026-03-01: 2.5; 2026-04-01: 2.5; 2026-05-01: 2.5; 2026-06-01: 2.5
39 | 003.010.014.022 |  | Chổi chà nhám hình trụ size 30x25 | Cái | 20 | 6.6667 | 3 | 10.3333 | 5 | 5 | 5 | 5 |  | 2025-11-01: 2.5; 2025-12-01: 2.5; 2026-01-01: 2.5; 2026-02-01: 2.5; 2026-03-01: 2.5; 2026-04-01: 2.5; 2026-05-01: 2.5; 2026-06-01: 2.5
40 | 003.010.023.041 |  | Cọ sơn 1.1/2" | Cái | 20 | 6.6667 | 3 | 10.3333 | 5 | 5 | 5 | 5 |  | 2025-11-01: 2.5; 2025-12-01: 2.5; 2026-01-01: 2.5; 2026-02-01: 2.5; 2026-03-01: 2.5; 2026-04-01: 2.5; 2026-05-01: 2.5; 2026-06-01: 2.5
41 | 002.004.013.116 |  | Dây hơi đường kính trong Ø19, đưởng kính ngoài Ø27, hai lớp cao su, áp lực làm việc 7kg/cm2, 100m/cuộn, Hanflex/Korea | M | 200 | 100 | 0 | 100 | 50 | 50 | 50 | 50 |  | 2025-11-01: 25; 2025-12-01: 25; 2026-01-01: 25; 2026-02-01: 25; 2026-03-01: 25; 2026-04-01: 25; 2026-05-01: 25; 2026-06-01: 25
42 | 003.007.015.391 |  | Dây rút bó cáp 8x300mm ( 100cái / bịch) | Bịch | 40 | 20 | 0 | 20 | 10 | 10 | 10 | 10 |  | 2025-11-01: 5; 2025-12-01: 5; 2026-01-01: 5; 2026-02-01: 5; 2026-03-01: 5; 2026-04-01: 5; 2026-05-01: 5; 2026-06-01: 5
43 | 003.004.001.001 |  | Dây thép Inox Ø 1.0mm | Kg | 12 | 6 | 0 | 6 | 3 | 3 | 3 | 3 |  | 2025-11-01: 1.5; 2025-12-01: 1.5; 2026-01-01: 1.5; 2026-02-01: 1.5; 2026-03-01: 1.5; 2026-04-01: 1.5; 2026-05-01: 1.5; 2026-06-01: 1.5
44 | 003.007.002.615 |  | Đèn pin sạc siêu sáng cầm tay (RECHARGEABLE LED Flashlight), Model MH25S-1800 LUMENS, NITECORE/China | Bộ | 20 | 10 | 0 | 10 | 5 | 5 | 5 | 5 |  | 2025-11-01: 2.5; 2025-12-01: 2.5; 2026-01-01: 2.5; 2026-02-01: 2.5; 2026-03-01: 2.5; 2026-04-01: 2.5; 2026-05-01: 2.5; 2026-06-01: 2.5
45 | 003.010.018.007 |  | Giấy nhám mịn | Tờ | 20 | 10 | 0 | 10 | 5 | 5 | 5 | 5 |  | 2025-11-01: 2.5; 2025-12-01: 2.5; 2026-01-01: 2.5; 2026-02-01: 2.5; 2026-03-01: 2.5; 2026-04-01: 2.5; 2026-05-01: 2.5; 2026-06-01: 2.5
46 | 003.010.020.029 |  | Keo Dog X66, 600gram/hộp | Hộp | 20 | 10 | 0 | 10 | 5 | 5 | 5 | 5 |  | 2025-11-01: 2.5; 2025-12-01: 2.5; 2026-01-01: 2.5; 2026-02-01: 2.5; 2026-03-01: 2.5; 2026-04-01: 2.5; 2026-05-01: 2.5; 2026-06-01: 2.5
47 | 010.008.086 |  | Mặt nạ phòng độc chuyên dùng cho công tác tẩy rữa acid | Cái | 12 | 6 | 0 | 6 | 3 | 3 | 3 | 3 |  | 2025-11-01: 1.5; 2025-12-01: 1.5; 2026-01-01: 1.5; 2026-02-01: 1.5; 2026-03-01: 1.5; 2026-04-01: 1.5; 2026-05-01: 1.5; 2026-06-01: 1.5
48 | 003.007.008.045 |  | Pin tiểu AAA( dùng đèn pin) | Cặp | 40 | 13.3333 | 5 | 21.6667 | 10 | 10 | 10 | 10 |  | 2025-11-01: 5; 2025-12-01: 5; 2026-01-01: 5; 2026-02-01: 5; 2026-03-01: 5; 2026-04-01: 5; 2026-05-01: 5; 2026-06-01: 5
49 | 003.010.003.048 |  | Băng keo giấy bản rộng 50 mm | Cuộn | 60 | 28 | 2 | 30 | 15 | 15 | 15 | 15 |  | 2025-11-01: 7.5; 2025-12-01: 7.5; 2026-01-01: 7.5; 2026-02-01: 7.5; 2026-03-01: 7.5; 2026-04-01: 7.5; 2026-05-01: 7.5; 2026-06-01: 7.5
50 | 003.010.003.024 |  | Băng keo simili màu xanh rộng 50mm, dài 20yard/cuộn | Cái | 60 | 28 | 2 | 30 | 15 | 15 | 15 | 15 |  | 2025-11-01: 7.5; 2025-12-01: 7.5; 2026-01-01: 7.5; 2026-02-01: 7.5; 2026-03-01: 7.5; 2026-04-01: 7.5; 2026-05-01: 7.5; 2026-06-01: 7.5
51 | 003.010.003.012 |  | Băng keo cách điện màu đen | Cuộn | 20 | 8 | 2 | 10 | 5 | 5 | 5 | 5 |  | 2025-11-01: 2.5; 2025-12-01: 2.5; 2026-01-01: 2.5; 2026-02-01: 2.5; 2026-03-01: 2.5; 2026-04-01: 2.5; 2026-05-01: 2.5; 2026-06-01: 2.5
52 | 003.008.002.280 |  | Tubing plug for 1/2" SS316, Swagelok. | Cái | 20 | 10 | 0 | 10 | 5 | 5 | 5 | 5 |  | 2025-11-01: 10; 2025-12-01: 10; 2026-01-01: 10; 2026-02-01: 10; 2026-03-01: 10; 2026-04-01: 10; 2026-05-01: 10; 2026-06-01: 10 | F
53 | 003.008.001.295 |  | Stainless Steel Pipe Fitting, Hex Pipe Cap, 1.1/4 in. Female NPT, WP 200 bar, Korea | Cái | 80 | 40 | 0 | 40 | 20 | 20 | 20 | 20 |  | 2025-11-01: 40; 2025-12-01: 40; 2026-01-01: 40; 2026-02-01: 40; 2026-03-01: 40; 2026-04-01: 40; 2026-05-01: 40; 2026-06-01: 40 | F
54 | 003.008.006.374 |  | Connector 2" male NPT x 2" male JIC, SS316L/Brass, 6.000psi, China | Cái | 8 | 4 | 0 | 4 | 2 | 2 | 2 | 2 |  | 2025-11-01: 4; 2025-12-01: 4; 2026-01-01: 4; 2026-02-01: 4; 2026-03-01: 4; 2026-04-01: 4; 2026-05-01: 4; 2026-06-01: 4 | F
55 | 003.008.006.334 |  | Connector 2" female NPT x 2" female NPT, SS316, working pressure 6000 psi, DICSA/Spain | Cái | 8 | 4 | 0 | 4 | 2 | 2 | 2 | 2 |  | 2025-11-01: 4; 2025-12-01: 4; 2026-01-01: 4; 2026-02-01: 4; 2026-03-01: 4; 2026-04-01: 4; 2026-05-01: 4; 2026-06-01: 4 | F
56 | 003.008.013.075 |  | Hex Plug 1" NPT male, P/N IHP-16N-SS, Iylok/Korea | Cái | 60 | 30 | 0 | 30 | 15 | 15 | 15 | 15 |  | 2025-11-01: 30; 2025-12-01: 30; 2026-01-01: 30; 2026-02-01: 30; 2026-03-01: 30; 2026-04-01: 30; 2026-05-01: 30; 2026-06-01: 30 | F
57 | 003.008.002.512 |  | Plug cap 1/2", SS316, PN SS-810-C, Swagelok/Asean | Cái | 20 | 10 | 0 | 10 | 5 | 5 | 5 | 5 |  | 2025-11-01: 10; 2025-12-01: 10; 2026-01-01: 10; 2026-02-01: 10; 2026-03-01: 10; 2026-04-01: 10; 2026-05-01: 10; 2026-06-01: 10 | F
58 | 003.010.015.027 |  | Dây dù Ø4mm, Việt Nam | Kg | 20 | 6.6667 | 3 | 10.3333 | 5 | 5 | 5 | 5 |  | 2025-11-01: 2.5; 2025-12-01: 2.5; 2026-01-01: 2.5; 2026-02-01: 2.5; 2026-03-01: 2.5; 2026-04-01: 2.5; 2026-05-01: 2.5; 2026-06-01: 2.5
59 | 003.008.007.075 |  | Tee, size 1/2" x 1/2", female NPT, SS316, working pressure 10k PSI, FAV/India | Cái | 20 | 10 | 0 | 10 | 5 | 5 | 5 | 5 |  | 2025-11-01: 10; 2025-12-01: 10; 2026-01-01: 10; 2026-02-01: 10; 2026-03-01: 10; 2026-04-01: 10; 2026-05-01: 10; 2026-06-01: 10 | F
60 | 003.008.002.1408 |  | Stainless steel pipe fitting, hex long nipple, 1/2in. SS316, Male NPT, WP 10000PSI, 4 in. Lgth, P/N: IHLN8N.4.00, IY-Lok/Korea | Cái | 20 | 10 | 0 | 10 | 5 | 5 | 5 | 5 |  | 2025-11-01: 10; 2025-12-01: 10; 2026-01-01: 10; 2026-02-01: 10; 2026-03-01: 10; 2026-04-01: 10; 2026-05-01: 10; 2026-06-01: 10 | F
61 | 002.002.003.463 |  | Wika Bourdon Tube Pressure Gauges, range 0 to 150 PSI, Wika/Đức + Type: 233.50 + Nominal size: 4" + Process connection: 1/2"NPT Lower mount + Case filling: with glycerin + Reading & accuracy: theo tiêu chuẩn của nhà sản xuất | Cái | 8 | 4 | 0 | 4 | 2 | 2 | 2 | 2 | bar: 2025-11-01 to 2026-06-01
62 | 003.004.001.043 |  | Dây Whipcheck dài 50cm, Việt Nam | Sợi | 20 | 10 | 0 | 10 | 5 | 5 | 5 | 5 |  | 2025-11-01: 2.5; 2025-12-01: 2.5; 2026-01-01: 2.5; 2026-02-01: 2.5; 2026-03-01: 2.5; 2026-04-01: 2.5; 2026-05-01: 2.5; 2026-06-01: 2.5
63 | 002.001.005.043 |  | Paint maker, Green color, Toyo Japan | Cái | 40 | 20 | 0 | 20 | 10 | 10 | 10 | 10 |  | 2025-11-01: 5; 2025-12-01: 5; 2026-01-01: 5; 2026-02-01: 5; 2026-03-01: 5; 2026-04-01: 5; 2026-05-01: 5; 2026-06-01: 5
64 | 003.002.004.078 |  | Molykote M-77 Part Assembly Paste, box 500gr | Hộp | 12 | 6 | 0 | 6 | 3 | 3 | 3 | 3 |  | 2025-11-01: 1.5; 2025-12-01: 1.5; 2026-01-01: 1.5; 2026-02-01: 1.5; 2026-03-01: 1.5; 2026-04-01: 1.5; 2026-05-01: 1.5; 2026-06-01: 1.5
65 | 002.001.001.490 |  | Grease Gun C/W Assorted Nipples | Cái | 4 | 2 | 0 | 2 | 1 | 1 | 1 | 1 |  | 2025-11-01: 0.5; 2025-12-01: 0.5; 2026-01-01: 0.5; 2026-02-01: 0.5; 2026-03-01: 0.5; 2026-04-01: 0.5; 2026-05-01: 0.5; 2026-06-01: 0.5
66 | 003.010.003.014 |  | Băng keo Angel tape | Cuộn | 40 | 20 | 0 | 20 | 10 | 10 | 10 | 10 |  | 2025-11-01: 5; 2025-12-01: 5; 2026-01-01: 5; 2026-02-01: 5; 2026-03-01: 5; 2026-04-01: 5; 2026-05-01: 5; 2026-06-01: 5
67 | 002.001.001.501 |  | Súng bắn silicone | Cái | 4 | 2 | 0 | 2 | 1 | 1 | 1 | 1 |  | 2025-11-01: 0.5; 2025-12-01: 0.5; 2026-01-01: 0.5; 2026-02-01: 0.5; 2026-03-01: 0.5; 2026-04-01: 0.5; 2026-05-01: 0.5; 2026-06-01: 0.5
68 | 003.010.014.016 |  | Chổi | Cái | 8 | 4 | 0 | 4 | 2 | 2 | 2 | 2 | bar: 2025-11-01 to 2026-06-01
69 | 003.010.062.019 |  | Cây lau nhà | Bộ | 8 | 4 | 0 | 4 | 2 | 2 | 2 | 2 | bar: 2025-11-01 to 2026-06-01
70 | 007.016.047 |  | Nước rửa chén sunlight 4l, Thương hiệu: Sunlight, Quy cách: 4l, Xuất xứ: Việt Nam | Pc | 8 | 3 | 1 | 4 | 2 | 2 | 2 | 2 | bar: 2025-11-01 to 2026-06-01
71 | 003.010.003.128 |  | Băng keo 3M mã 764, ngang 50mm, chiều dài 33m/cuộn, nhiều màu, 3M/Taiwan | Cuộn | 60 | 28 | 2 | 30 | 15 | 15 | 15 | 15 |  | 2025-11-01: 7.5; 2025-12-01: 7.5; 2026-01-01: 7.5; 2026-02-01: 7.5; 2026-03-01: 7.5; 2026-04-01: 7.5; 2026-05-01: 7.5; 2026-06-01: 7.5
72 | 002.001.005.323 |  | Bút lông dầu 1 đầu dạ + 1 đầu kim, màu xanh, Monami/Korea | Cái | 20 | 6.6667 | 3 | 10.3333 | 5 | 5 | 5 | 5 |  | 2025-11-01: 2.5; 2025-12-01: 2.5; 2026-01-01: 2.5; 2026-02-01: 2.5; 2026-03-01: 2.5; 2026-04-01: 2.5; 2026-05-01: 2.5; 2026-06-01: 2.5
73 | 003.010.010.006 |  | Bút lông dầu 2 đầu to, màu đỏ, Thailand | Cái | 40 | 13.3333 | 7 | 19.6667 | 10 | 10 | 10 | 10 |  | 2025-11-01: 5; 2025-12-01: 5; 2026-01-01: 5; 2026-02-01: 5; 2026-03-01: 5; 2026-04-01: 5; 2026-05-01: 5; 2026-06-01: 5
74 | 003.008.010.643 |  | GASKET SHEET, TYPE EPDM WITH HARDNESS WITHIN PG4FA0000G3J0_1100, SIZE 1000 MM X 3000MM X 3 MM THICK, Việt Nam, TẤM | Tấm | 4 | 2 | 0 | 2 | 1 | 1 | 1 | 1 |  | 2025-11-01: 0.5; 2025-12-01: 0.5; 2026-01-01: 0.5; 2026-02-01: 0.5; 2026-03-01: 0.5; 2026-04-01: 0.5; 2026-05-01: 0.5; 2026-06-01: 0.5
75 | 003.008.013.040 |  | Hex Plug 3/4" NPT Male, WP: 10K PSI, SS316, PN: PHP-12N-SS-10K, Panam/India | Cái | 12 | 6 | 0 | 6 | 3 | 3 | 3 | 3 |  | 2025-11-01: 6; 2025-12-01: 6; 2026-01-01: 6; 2026-02-01: 6; 2026-03-01: 6; 2026-04-01: 6; 2026-05-01: 6; 2026-06-01: 6 | F
76 | 003.008.002.341 |  | Stainless Steel Pipe Fitting, Reducing Adapter, 1/2 inch Female NPT x 3/8 inch Male NPT, P/N SS-8-RA-6, Swagelok/USA | Cái | 8 | 4 | 0 | 4 | 2 | 2 | 2 | 2 |  | 2025-11-01: 4; 2025-12-01: 4; 2026-01-01: 4; 2026-02-01: 4; 2026-03-01: 4; 2026-04-01: 4; 2026-05-01: 4; 2026-06-01: 4 | F
77 | 003.008.006.157 |  | Connector 1/2" male NPT x 1/4" male JIC, SS316L, working pressure 10000 Psi, P/N: 10NRHS8NM4JM, Pascal/Singapore | Cái | 12 | 6 | 0 | 6 | 3 | 3 | 3 | 3 |  | 2025-11-01: 6; 2025-12-01: 6; 2026-01-01: 6; 2026-02-01: 6; 2026-03-01: 6; 2026-04-01: 6; 2026-05-01: 6; 2026-06-01: 6 | F
78 | 003.008.010.646 |  | GASKET ASME B16.21 RF #150 GRAPHITE/ME TAL LAMIN PG4R00000G4F0_1100, SIZE 2" | Cái | 24 | 12 | 0 | 12 | 6 | 6 | 6 | 6 |  | 2025-11-01: 3; 2025-12-01: 3; 2026-01-01: 3; 2026-02-01: 3; 2026-03-01: 3; 2026-04-01: 3; 2026-05-01: 3; 2026-06-01: 3
79 | 003.008.010.648 |  | GASKET PN10-FLAT RING, CL 150, ASME B16.21, GLASS PG4FA0000GEM0_1100 , SIZE 8" FIBRE WITH NBR BINDER, 3 MM THK | Cái | 12 | 6 | 0 | 6 | 3 | 3 | 3 | 3 |  | 2025-11-01: 1.5; 2025-12-01: 1.5; 2026-01-01: 1.5; 2026-02-01: 1.5; 2026-03-01: 1.5; 2026-04-01: 1.5; 2026-05-01: 1.5; 2026-06-01: 1.5
80 | 003.008.006.053 |  | 1/2"NPTM x 3/4" NPTF Connector -10000PSI- SS316, P/N-12-RA-8, Swagelok/EU/G7 | Pcs | 12 | 6 | 0 | 6 | 3 | 3 | 3 | 3 |  | 2025-11-01: 6; 2025-12-01: 6; 2026-01-01: 6; 2026-02-01: 6; 2026-03-01: 6; 2026-04-01: 6; 2026-05-01: 6; 2026-06-01: 6 | F
81 | 002.007.001.093 |  | 002.007.001.093 Ổ khóa treo đồng bấm Ø8 mm, 5 phân Model 01524, Việt Tiệp/Việt Nam | Cái | 8 | 2 | 2 | 4 | 2 | 2 | 2 | 2 | bar: 2025-11-01 to 2026-06-01
82 | 002.007.001.061 |  | Ổ khóa Việt Tiệp thường, Mã số 0128P. Trong đó: còng dài 22-24 mm x rộng 15mm x còng 4mm, ổ khóa dài 22mm x rộng 22mm x dày 4mm, bằng đồng, chống han gỉ, Hình vuông, Việt Nam | Cái | 40 | 25 | 5 | 10 | 10 | 10 | 10 | 10 |  | 2025-11-01: 5; 2025-12-01: 5; 2026-01-01: 5; 2026-02-01: 5; 2026-03-01: 5; 2026-04-01: 5; 2026-05-01: 5; 2026-06-01: 5
83 | 003.010.050.491 |  | Lõi lọc dầu. Part No: 0330D005BN4HC. Hãng sx: HYDAC | Cái | 8 | 0 | 4 | 4 | 2 | 2 | 2 | 2 | bar: 2025-11-01 to 2026-06-01
84 | 003.008.013.081 |  | Hex Plug 1/2" NPT Male, WP 7.700psi, SS316, P/N: IHP-8N, IYLOK/Korea | Cái | 20 | 10 |  | 10 | 5 | 5 | 5 | 5 |  | 2025-11-01: 10; 2025-12-01: 10; 2026-01-01: 10; 2026-02-01: 10; 2026-03-01: 10; 2026-04-01: 10; 2026-05-01: 10; 2026-06-01: 10 | F
85 | 003.010.011.039 |  | Cao su tấm chịu dầu NBR, KT: 1000X3000X3mm, Hãng sx: TIGER, Xuất xứ: Nhật | Tấm | 8 | 2 | 2 | 4 | 2 | 2 | 2 | 2 | bar: 2025-11-01 to 2026-06-01
86 | 002.004.014.160 |  | Flexible hose (Rubber) 1"x100M, Pressure working 30 bar, Korea. Đầu nối 1" NPT male T2090-3232, Korea | Cuộn | 4 | 2 | 0 | 2 | 1 | 1 | 1 | 1 |  | 2025-11-01: 0.5; 2025-12-01: 0.5; 2026-01-01: 0.5; 2026-02-01: 0.5; 2026-03-01: 0.5; 2026-04-01: 0.5; 2026-05-01: 0.5; 2026-06-01: 0.5
87 | 003.004.001.755 TBA |  | Tấm lưới lọc Inox 304; 40x40 Mesh, đường kính sợi 0.2mm, khổ rộng 1m, Việt Nam 325 Wire Mesh (0.042mm hole size), Wire Diameter 36 microns, Stainless Steel Grade 316, Open Area 36%. Size: 1m (width) | Lot | 8 | 4 | 0 | 4 | 2 | 2 | 2 | 2 | bar: 2025-11-01 to 2026-06-01
88 | 003.010.050.996 |  | Cuộn thấm dầu N-FIBER R504/ Việt Nam - Kích thước 40cm x 50m, - Trọng lượng 5,5kg - Khả năng thấm hút: 150l/ cuộn | Cuộn | 24 | 8 | 4 | 12 | 6 | 6 | 6 | 6 |  | 2025-11-01: 3; 2025-12-01: 3; 2026-01-01: 3; 2026-02-01: 3; 2026-03-01: 3; 2026-04-01: 3; 2026-05-01: 3; 2026-06-01: 3
89 | 003.003.006.003 |  | Khí Nitơ (N2), hàm lượng 99.6%, áp suất 150kg/cm2, 41l/chai, Việt Nam | Chai | 160 | 80 | 0 | 80 | 40 | 40 | 40 | 40 |  | 2025-11-01: 20; 2025-12-01: 20; 2026-01-01: 20; 2026-02-01: 20; 2026-03-01: 20; 2026-04-01: 20; 2026-05-01: 20; 2026-06-01: 20
90 | 003.008.006.297 |  | Hex Coupling 1/2" NPT Female, P/N: PHC-8N-SS, SS316, Panam/India | Cái | 16 | 8 | 0 | 8 | 4 | 4 | 4 | 4 |  | 2025-11-01: 2; 2025-12-01: 2; 2026-01-01: 2; 2026-02-01: 2; 2026-03-01: 2; 2026-04-01: 2; 2026-05-01: 2; 2026-06-01: 2
91 | 003.010.033.012 |  | Universal filter bags, size 7" x 32", PN PE-5-P2H, Parker/EU/G7 | Cái | 20 | 10 | 0 | 10 | 5 | 5 | 5 | 5 |  | 2025-11-01: 2.5; 2025-12-01: 2.5; 2026-01-01: 2.5; 2026-02-01: 2.5; 2026-03-01: 2.5; 2026-04-01: 2.5; 2026-05-01: 2.5; 2026-06-01: 2.5
92 | 003.010.020.060 |  | MS-PTS-250, SWAK® Anaerobic Thread Sealant, 250cm3/tube, Swagelok/EU/G7 | Hộp | 12 | 6 | 0 | 6 | 3 | 3 | 3 | 3 |  | 2025-11-01: 1.5; 2025-12-01: 1.5; 2026-01-01: 1.5; 2026-02-01: 1.5; 2026-03-01: 1.5; 2026-04-01: 1.5; 2026-05-01: 1.5; 2026-06-01: 1.5
93 | 010.011.048 |  | Thẻ Tag name Leakage in trên chất liệu giấy có phủ lớp tán mờ 2 mặt chống rách Tag name. Kích thước 5cm x 10cm, Việt Nam | Cái | 1600 | 800 | 0 | 800 | 400 | 400 | 400 | 400 | Rev.02 | 2025-11-01: 200; 2025-12-01: 200; 2026-01-01: 200; 2026-02-01: 200; 2026-03-01: 200; 2026-04-01: 200; 2026-05-01: 200; 2026-06-01: 200
94 | 003.010.042.015 |  | Chart recorder paper 0086339C-MP-100, 0-100, time 24hr (American meter), 100pcs/box, Graphic controls/UK | Hộp | 4 | 2 | 0 | 2 | 1 | 1 | 1 | 1 |  | 2025-11-01: 0.5; 2025-12-01: 0.5; 2026-01-01: 0.5; 2026-02-01: 0.5; 2026-03-01: 0.5; 2026-04-01: 0.5; 2026-05-01: 0.5; 2026-06-01: 0.5
95 | 002.001.005.350 |  | Bút thử điện 100V-500V, Model 66-119-S, Stanley/China | Cái | 4 | 1 | 1 | 2 | 1 | 1 | 1 | 1 |  | 2025-11-01: 0.5; 2025-12-01: 0.5; 2026-01-01: 0.5; 2026-02-01: 0.5; 2026-03-01: 0.5; 2026-04-01: 0.5; 2026-05-01: 0.5; 2026-06-01: 0.5
96 | 003.008.002.820 |  | Stainless Steel Pipe Fitting, Hex Pipe Cap, 1 in. Female NPT, WP 303 bar, P/N SS-16-CP, Swagelok/EU/G7 | Cái | 20 | 10 | 0 | 10 | 5 | 5 | 5 | 5 |  | 2025-11-01: 10; 2025-12-01: 10; 2026-01-01: 10; 2026-02-01: 10; 2026-03-01: 10; 2026-04-01: 10; 2026-05-01: 10; 2026-06-01: 10 | F
97 | 002.004.014.076 |  | Nitrogen hose (Pin-Pricked) Type 13/4 for nitrogen service, C/W female JIC 1/2" on both ends, Working pressure: 18850 psi, Burst pressure: 47125 psi, ID: 0.5", OD: 0.84", 25m/length, Spir Star/Đức | Lgth | 4 | 2 | 0 | 2 | 1 | 1 | 1 | 1 |  | 2025-11-01: 2; 2025-12-01: 2; 2026-01-01: 2; 2026-02-01: 2; 2026-03-01: 2; 2026-04-01: 2; 2026-05-01: 2; 2026-06-01: 2 | H
98 | 003.010.050.200 |  | Flexible hose 1/2", working pressure 10000psi with both end JIC Female Swivel, 25m/cuộn, Manuli/EU/G7 | Cái | 4 | 2 | 0 | 2 | 1 | 1 | 1 | 1 |  | 2025-11-01: 2; 2025-12-01: 2; 2026-01-01: 2; 2026-02-01: 2; 2026-03-01: 2; 2026-04-01: 2; 2026-05-01: 2; 2026-06-01: 2 | H
99 | 003.010.041.514 |  | Nhựa teflon, kt 0.5mx1m, dày 3mm, Việt Nam | m2 | 4 | 2 | 0 | 2 | 1 | 1 | 1 | 1 |  | 2025-11-01: 0.5; 2025-12-01: 0.5; 2026-01-01: 0.5; 2026-02-01: 0.5; 2026-03-01: 0.5; 2026-04-01: 0.5; 2026-05-01: 0.5; 2026-06-01: 0.5
100 | 003.008.010.646 |  | GASKET ASME B16.21 RF #150 GRAPHITE/ME TAL LAMIN PG4R00000G4F0_1100, SIZE 2" | Pcs | 12 | 6 | 0 | 6 | 3 | 3 | 3 | 3 |  | 2025-11-01: 1.5; 2025-12-01: 1.5; 2026-01-01: 1.5; 2026-02-01: 1.5; 2026-03-01: 1.5; 2026-04-01: 1.5; 2026-05-01: 1.5; 2026-06-01: 1.5
101 | 003.008.010.644 |  | SIZE 1/2", GASKET CL 150 TYPE EPDM WITH HARDNESS WITHIN PG4FA0000G3J0_1100 THE RANGE SHORE A 60 TO A 83 ACC. TO ASTM D2240, 2MM THK FF | Cái | 12 | 6 | 0 | 6 | 3 | 3 | 3 | 3 |  | 2025-11-01: 1.5; 2025-12-01: 1.5; 2026-01-01: 1.5; 2026-02-01: 1.5; 2026-03-01: 1.5; 2026-04-01: 1.5; 2026-05-01: 1.5; 2026-06-01: 1.5
102 | 003.008.002.1478 |  | FLAT RING, SiZE 3" CL150, ASME B16.21, EPDM, 2 MM THICK, Việt Nam | Cái | 12 | 6 | 0 | 6 | 3 | 3 | 3 | 3 |  | 2025-11-01: 1.5; 2025-12-01: 1.5; 2026-01-01: 1.5; 2026-02-01: 1.5; 2026-03-01: 1.5; 2026-04-01: 1.5; 2026-05-01: 1.5; 2026-06-01: 1.5
103 | 003.008.010.64 |  | FLAT RING,SiZE 4" CL150, ASME B16.21, EPDM, 2 MM THICK, CHINA | Cái | 12 | 6 | 0 | 6 | 3 | 3 | 3 | 3 |  | 2025-11-01: 1.5; 2025-12-01: 1.5; 2026-01-01: 1.5; 2026-02-01: 1.5; 2026-03-01: 1.5; 2026-04-01: 1.5; 2026-05-01: 1.5; 2026-06-01: 1.5
104 | 003.008.002.1477 |  | FLAT RING, SiZE 1.1/2" CL150, ASME B16.21, EPDM, 2 MM THICK, Việt Nam | Cái | 12 | 6 | 0 | 6 | 3 | 3 | 3 | 3 |  | 2025-11-01: 1.5; 2025-12-01: 1.5; 2026-01-01: 1.5; 2026-02-01: 1.5; 2026-03-01: 1.5; 2026-04-01: 1.5; 2026-05-01: 1.5; 2026-06-01: 1.5
105 | 003.008.010.645 |  | SIZE 4", GASKET ASME B16.21 RF #150 GRAPHITE/ME TAL LAMIN PG4R00000G4J0_1100 | Cái | 12 | 6 | 0 | 6 | 3 | 3 | 3 | 3 |  | 2025-11-01: 1.5; 2025-12-01: 1.5; 2026-01-01: 1.5; 2026-02-01: 1.5; 2026-03-01: 1.5; 2026-04-01: 1.5; 2026-05-01: 1.5; 2026-06-01: 1.5
106 | 003.008.010.649 |  | GASKET PN10-FLAT RING CL 150, ASME B16.21, GLASS FIBRE WITH NBR BINDER , 3MM TKH, SIZE 12" | Pcs | 12 | 6 | 0 | 6 | 3 | 3 | 3 | 3 |  | 2025-11-01: 1.5; 2025-12-01: 1.5; 2026-01-01: 1.5; 2026-02-01: 1.5; 2026-03-01: 1.5; 2026-04-01: 1.5; 2026-05-01: 1.5; 2026-06-01: 1.5
107 | 003.002.002.182 |  | Shell Omala S2 GX 150, 20L/ thùng | Thùng | 8 | 4 | 4 | 0 | 2 | 2 | 2 | 2 | bar: 2025-11-01 to 2026-06-01
108 | 003.002.002.059 |  | Shell Donax TD 10W-30 | Thùng | 2 | 0 | 0 | 2 | 0.5 | 0.5 | 0.5 | 0.5 | Rev.02 | 2025-11-01: 0.25; 2025-12-01: 0.25; 2026-01-01: 0.25; 2026-02-01: 0.25; 2026-03-01: 0.25; 2026-04-01: 0.25; 2026-05-01: 0.25; 2026-06-01: 0.25
109 | 003.002.002.092 |  | Shell Gadus S2 V220AC 2, 18kg/thùng, Việt Nam | Thùng | 4 | 2 | 2 | 0 | 1 | 1 | 1 | 1 |  | 2025-11-01: 0.5; 2025-12-01: 0.5; 2026-01-01: 0.5; 2026-02-01: 0.5; 2026-03-01: 0.5; 2026-04-01: 0.5; 2026-05-01: 0.5; 2026-06-01: 0.5
110 | 003.002.002.210 |  | Shell Gadus S5 V100 2, 18kg/thùng, Việt Nam | Thùng | 4 | 2 | 2 | 0 | 1 | 1 | 1 | 1 |  | 2025-11-01: 0.5; 2025-12-01: 0.5; 2026-01-01: 0.5; 2026-02-01: 0.5; 2026-03-01: 0.5; 2026-04-01: 0.5; 2026-05-01: 0.5; 2026-06-01: 0.5
111 | 003.002.002.209 |  | Shell Gadus S2 OG 40, 18kg/thùng, Việt Nam | Thùng | 4 | 2 | 2 | 0 | 1 | 1 | 1 | 1 | Rev.02 | 2025-11-01: 0.5; 2025-12-01: 0.5; 2026-01-01: 0.5; 2026-02-01: 0.5; 2026-03-01: 0.5; 2026-04-01: 0.5; 2026-05-01: 0.5; 2026-06-01: 0.5
112 | 003.002.002.208 |  | CASTROL ALPHA SP 220 | Thùng | 2 | 1 | 0 | 1 | 0.5 | 0.5 | 0.5 | 0.5 | Rev.02 | 2025-11-01: 0.25; 2025-12-01: 0.25; 2026-01-01: 0.25; 2026-02-01: 0.25; 2026-03-01: 0.25; 2026-04-01: 0.25; 2026-05-01: 0.25; 2026-06-01: 0.25
113 | 003.002.002.207 |  | CASTROL ALPHA EP 460 | Thùng | 2 | 1 | 0 | 1 | 0.5 | 0.5 | 0.5 | 0.5 | Rev.02 | 2025-11-01: 0.25; 2025-12-01: 0.25; 2026-01-01: 0.25; 2026-02-01: 0.25; 2026-03-01: 0.25; 2026-04-01: 0.25; 2026-05-01: 0.25; 2026-06-01: 0.25
114 | 003.002.002.101 |  | Shell Tellus S2 VX 46, 209 lít/phuy, Việt Nam | Phuy | 26 | 0 | 13 | 13 | 6.5 | 6.5 | 6.5 | 6.5 |  | 2025-11-01: 3.25; 2025-12-01: 3.25; 2026-01-01: 3.25; 2026-02-01: 3.25; 2026-03-01: 3.25; 2026-04-01: 3.25; 2026-05-01: 3.25; 2026-06-01: 3.25
115 | 003.002.002.215 |  | Lubricant - Olio PVE 320HV (FVC68D), 5 liter / can, EU/G7 | Can | 48 | 24 | 0 | 24 | 12 | 12 | 12 | 12 |  | 2025-11-01: 6; 2025-12-01: 6; 2026-01-01: 6; 2026-02-01: 6; 2026-03-01: 6; 2026-04-01: 6; 2026-05-01: 6; 2026-06-01: 6
116 | 003.002.002.214 |  | Compressor oil - BVC32 , 5 Liter/ can, EU/G7 | Can | 40 | 20 | 0 | 20 | 10 | 10 | 10 | 10 |  | 2025-11-01: 5; 2025-12-01: 5; 2026-01-01: 5; 2026-02-01: 5; 2026-03-01: 5; 2026-04-01: 5; 2026-05-01: 5; 2026-06-01: 5
117 | 003.010.050.640 |  | Gas R410A - Môi chất dùng cho các hệ thống lạnh - Gas DuPont SUVA Refrigerant, 11.35Kg/bình, EU | Bình | 300 | 150 | 0 | 150 | 75 | 75 | 75 | 75 |  | 2025-11-01: 37.5; 2025-12-01: 37.5; 2026-01-01: 37.5; 2026-02-01: 37.5; 2026-03-01: 37.5; 2026-04-01: 37.5; 2026-05-01: 37.5; 2026-06-01: 37.5
118 | 003.008.009.597 |  | Pressure safety valve (PSV) 0-200 PSI, Female 1/2NPT, Korea (included 01 spring spare), Can set pressure depends on working condition , EU/G7 | Cái | 4 | 2 | 0 | 2 | 1 | 1 | 1 | 1 |  | 2025-11-01: 2; 2025-12-01: 2; 2026-01-01: 2; 2026-02-01: 2; 2026-03-01: 2; 2026-04-01: 2; 2026-05-01: 2; 2026-06-01: 2 | V
119 | 003.008.009.459 |  | Relief valve, SS316 PN: SRV60-MF-8N-B-NBR-S6, Manufacturer: Hansun-SLOK/Korea (included 01 spring spare) | Cái | 4 | 2 | 0 | 2 | 1 | 1 | 1 | 1 |  | 2025-11-01: 2; 2025-12-01: 2; 2026-01-01: 2; 2026-02-01: 2; 2026-03-01: 2; 2026-04-01: 2; 2026-05-01: 2; 2026-06-01: 2 | V
120 | 003.008.009.458 |  | Relief valve, SS316 PN: SRV60-MF-8N-D-NBR-S6, Manufacturer: Hansun-SLOK/Korea (included 01 spring spare) | Cái | 4 | 2 | 0 | 2 | 1 | 1 | 1 | 1 |  | 2025-11-01: 2; 2025-12-01: 2; 2026-01-01: 2; 2026-02-01: 2; 2026-03-01: 2; 2026-04-01: 2; 2026-05-01: 2; 2026-06-01: 2 | V
121 | 003.008.009.457 |  | Relief valve, SS316 PN: SRV60-MF-8N-G-NBR-S6 (included 01 spring spare), Manufacturer: Hansun-SLOK/Korea | Cái | 4 | 2 | 0 | 2 | 1 | 1 | 1 | 1 |  | 2025-11-01: 2; 2025-12-01: 2; 2026-01-01: 2; 2026-02-01: 2; 2026-03-01: 2; 2026-04-01: 2; 2026-05-01: 2; 2026-06-01: 2 | V
122 | 003.010.020.187 |  | Keo trám khe nứt Sikaflex PRO 3WF, 600ml/tuýp, màu: xám, Sika - Việt Nam | tuýp | 20 | 0 | 10 | 10 | 5 | 5 | 5 | 5 |  | 2025-11-01: 2.5; 2025-12-01: 2.5; 2026-01-01: 2.5; 2026-02-01: 2.5; 2026-03-01: 2.5; 2026-04-01: 2.5; 2026-05-01: 2.5; 2026-06-01: 2.5
123 | 003.002.002.219 |  | Tellus S2V 32 (Tellus T32) 20 Liters/ barrel | barrel | 8 | 0 | 4 | 4 | 2 | 2 | 2 | 2 | bar: 2025-11-01 to 2026-06-01
124 | 003.002.002.064 |  | Shell Omala S2 G220, 20 lít/thùng, Việt Nam | thùng | 8 | 0 | 4 | 4 | 2 | 2 | 2 | 2 | bar: 2025-11-01 to 2026-06-01
125 | 003.002.002.218 |  | Shell Gadus S2 A320 2, 18 kg/ barrel | barrel | 20 | 0 | 10 | 10 | 5 | 5 | 5 | 5 |  | 2025-11-01: 2.5; 2025-12-01: 2.5; 2026-01-01: 2.5; 2026-02-01: 2.5; 2026-03-01: 2.5; 2026-04-01: 2.5; 2026-05-01: 2.5; 2026-06-01: 2.5
126 | 003.010.050.194 |  | Ống vải cứu hỏa Ø65mm, 20m/cuộn, xuất xứ Đức, khớp nối nhôm Việt Nam | cuộn | 12 | 3 | 3 | 6 | 3 | 3 | 3 | 3 |  | 2025-11-01: 1.5; 2025-12-01: 1.5; 2026-01-01: 1.5; 2026-02-01: 1.5; 2026-03-01: 1.5; 2026-04-01: 1.5; 2026-05-01: 1.5; 2026-06-01: 1.5
127 | 002.007.004.019 |  | Cục nam châm | Cục | 20 | 5 | 5 | 10 | 5 | 5 | 5 | 5 |  | 2025-11-01: 2.5; 2025-12-01: 2.5; 2026-01-01: 2.5; 2026-02-01: 2.5; 2026-03-01: 2.5; 2026-04-01: 2.5; 2026-05-01: 2.5; 2026-06-01: 2.5
128 | 007.016.021 |  | Chổi cỏ | Cây | 20 | 10 |  | 10 | 5 | 5 | 5 | 5 |  | 2025-11-01: 2.5; 2025-12-01: 2.5; 2026-01-01: 2.5; 2026-02-01: 2.5; 2026-03-01: 2.5; 2026-04-01: 2.5; 2026-05-01: 2.5; 2026-06-01: 2.5
129 | 003.010.041.156 |  | Phễu rót chất lỏng bằng nhựa, có lưới lọc Ø160mm | Cái | 9 | 3 | 2 | 4 | 2.25 | 2.25 | 2.25 | 2.25 |  | 2025-11-01: 1.125; 2025-12-01: 1.125; 2026-01-01: 1.125; 2026-02-01: 1.125; 2026-03-01: 1.125; 2026-04-01: 1.125; 2026-05-01: 1.125; 2026-06-01: 1.125
130 | 003.010.050.669 |  | Bình tưới cây 1 lít dùng tưới cây, phun sương, phun thuốc, xịt nước cho cây trồng | Cái | 12 | 4 | 2 | 6 | 3 | 3 | 3 | 3 |  | 2025-11-01: 1.5; 2025-12-01: 1.5; 2026-01-01: 1.5; 2026-02-01: 1.5; 2026-03-01: 1.5; 2026-04-01: 1.5; 2026-05-01: 1.5; 2026-06-01: 1.5
131 | 003.007.015.1472 |  | Ru lô điện | Bộ | 12 | 4 | 2 | 6 | 3 | 3 | 3 | 3 |  | 2025-11-01: 1.5; 2025-12-01: 1.5; 2026-01-01: 1.5; 2026-02-01: 1.5; 2026-03-01: 1.5; 2026-04-01: 1.5; 2026-05-01: 1.5; 2026-06-01: 1.5
132 | N/A |  | Xuất cơm công nghiệp + nước uống | Suất | 600 | 300 | 0 | 300 | 150 | 150 | 150 | 150 |  | 2025-11-01: 75; 2025-12-01: 75; 2026-01-01: 75; 2026-02-01: 75; 2026-03-01: 75; 2026-04-01: 75; 2026-05-01: 75; 2026-06-01: 75
133 | N/A |  | Breather Air Filliing services | Cylinders | 16 | 8 | 0 | 8 | 4 | 4 | 4 | 4 |  | 2025-11-01: 2; 2025-12-01: 2; 2026-01-01: 2; 2026-02-01: 2; 2026-03-01: 2; 2026-04-01: 2; 2026-05-01: 2; 2026-06-01: 2
134 | 003.008.013.047 |  | Pipe Plug, 3/8" male NPT, SS316, PN: TP-NPT6-316, Hikelok/China | Cái | 20 | 10 | 0 | 10 | 5 | 5 | 5 | 5 |  | 2025-11-01: 10; 2025-12-01: 10; 2026-01-01: 10; 2026-02-01: 10; 2026-03-01: 10; 2026-04-01: 10; 2026-05-01: 10; 2026-06-01: 10 | F
135 | 003.008.009.121 |  | Check Valve, 1/2 inch, Male NPT, 6000 psi, SS316, PN SS-CHM8, Swagelok/EU | Cái | 4 | 2 | 0 | 2 | 1 | 1 | 1 | 1 |  | 2025-11-01: 2; 2025-12-01: 2; 2026-01-01: 2; 2026-02-01: 2; 2026-03-01: 2; 2026-04-01: 2; 2026-05-01: 2; 2026-06-01: 2 | F
136 | 003.008.006.101 |  | Connector 1/2" 37° male JIC x 1/2" male JIC, SS316L/Brass, working Pressure 6.000 psi, Parker, EU/G7 | Cái | 24 | 12 | 0 | 12 | 6 | 6 | 6 | 6 |  | 2025-11-01: 12; 2025-12-01: 12; 2026-01-01: 12; 2026-02-01: 12; 2026-03-01: 12; 2026-04-01: 12; 2026-05-01: 12; 2026-06-01: 12 | F
137 | 003.008.002.095 |  | Stainless Steel Pipe Fitting, Hex Coupling, 1/2in. Female NPT, PN SS-8-HCG, Swagelok/Mỹ | Cái | 8 | 4 | 0 | 4 | 2 | 2 | 2 | 2 |  | 2025-11-01: 4; 2025-12-01: 4; 2026-01-01: 4; 2026-02-01: 4; 2026-03-01: 4; 2026-04-01: 4; 2026-05-01: 4; 2026-06-01: 4 | F
138 | 003.008.002.1045 |  | Hex nipple 1/2 NPTM, 6000psi, PN SS-8-HN-RS, Swagelok/EU/G7 | Cái | 12 | 6 | 0 | 6 | 3 | 3 | 3 | 3 |  | 2025-11-01: 6; 2025-12-01: 6; 2026-01-01: 6; 2026-02-01: 6; 2026-03-01: 6; 2026-04-01: 6; 2026-05-01: 6; 2026-06-01: 6 | F
139 | 003.008.002.514 |  | Stainless Steel Pipe Fiting, NPT crosses, 1/2 Female NPT, 5.600 psi, SS316, PN SS-8-CS, Swagelok/EU | Cái | 4 | 2 | 0 | 2 | 1 | 1 | 1 | 1 |  | 2025-11-01: 2; 2025-12-01: 2; 2026-01-01: 2; 2026-02-01: 2; 2026-03-01: 2; 2026-04-01: 2; 2026-05-01: 2; 2026-06-01: 2 | F
140 | 002.004.013.097 |  | Nitrogen hose (Pin-Pricked) Type 13/4H for nitrogen service, C/W female JIC 1/2" on both ends, Working pressure: 20,300 psi, Burst pressure: 50,750 psi, ID: 0.5", OD: 0.87", 20m/length, Spir Star/Đức | Sợi | 8 | 4 | 0 | 4 | 2 | 2 | 2 | 2 |  | 2025-11-01: 4; 2025-12-01: 4; 2026-01-01: 4; 2026-02-01: 4; 2026-03-01: 4; 2026-04-01: 4; 2026-05-01: 4; 2026-06-01: 4 | H
141 | 002.004.014.052 |  | Dây Flexible hose 10000 psi (725 bar), both end connection 1/4" JIC Swivel Female, 5m/sợi, Manuli/EU/G7 | Cuộn | 8 | 4 | 0 | 4 | 2 | 2 | 2 | 2 | bar: 2025-11-01 to 2026-06-01
142 | 002.004.014.034 |  | Dây Flexible hose 10000 psi (725bar), both end connection 1/4" JIC Swivel Female, 30m/sợi. Manuli/EU | Cuộn | 8 | 4 | 0 | 4 | 2 | 2 | 2 | 2 |  | 2025-11-01: 4; 2025-12-01: 4; 2026-01-01: 4; 2026-02-01: 4; 2026-03-01: 4; 2026-04-01: 4; 2026-05-01: 4; 2026-06-01: 4 | H
143 | 003.008.002.1238 |  | Adapter 1/4" FNPT x 1/2 MNPT, H-MFAC4-8N, Hylok/Korea | Cái | 8 | 4 | 0 | 4 | 2 | 2 | 2 | 2 |  | 2025-11-01: 4; 2025-12-01: 4; 2026-01-01: 4; 2026-02-01: 4; 2026-03-01: 4; 2026-04-01: 4; 2026-05-01: 4; 2026-06-01: 4 | F
144 | 003.008.002.1461 |  | Connector 1/4" NPT Male x 1/4" JIC Male, CS, working pressure 6000 psi, Malaysia/Singapore/ tương đương | Cái | 8 | 4 | 0 | 4 | 2 | 2 | 2 | 2 |  | 2025-11-01: 4; 2025-12-01: 4; 2026-01-01: 4; 2026-02-01: 4; 2026-03-01: 4; 2026-04-01: 4; 2026-05-01: 4; 2026-06-01: 4 | F
145 | NA |  | Propylene glycol, 220kg/phuy, Dow/USA | Phuy | 45 | 22.5 | 0 | 22.5 | 11.25 | 11.25 | 11.25 | 11.25 | Rev.02 | 2025-12-01: 11.25; 2026-01-01: 11.25; 2026-02-01: 11.25; 2026-03-01: 11.25
146 | 003.010.003.110 |  | Băng keo bạc, rộng 0.05m, độ dày 7µm, thành phần keo Acrylic, chất liệu màng Dead soft aluminum, màu sắc ánh sáng bạc, 30m/cuộn, Đài Loan | Cuộn | 120 | 60 | 0 | 60 | 30 | 30 | 30 | 30 | Rev.02 | 2025-11-01: 15; 2025-12-01: 15; 2026-01-01: 15; 2026-02-01: 15; 2026-03-01: 15; 2026-04-01: 15; 2026-05-01: 15; 2026-06-01: 15
Ghi chú:
1. Budget được revise theo kế hoạch đẩy sớm tiến độ.
2. Budget chưa bao gồm % dự phòng, tăng ca
3. Budget chưa bao gồm đào tạo
Bộ phận thực hiện (1) |  |  | Kiểm tra (2) | Ban dự án (3) | [7 empty] | Ban Giám đốc (4)
Executed by |  |  | Checked by | Project Management Team | [7 empty] | Board of Director
Ghi chú:
(1) - Tên loại Nhân lực trực tiếp/ gián tiếp phụ thuộc Bộ phận thực hiện công việc và theo quy định Công ty
(2) - Giám sát trưởng/ Trưởng, phó BPCN
(3) - KSSX/ ĐMSX
(4) - Phụ trách thi công (CM, Deputy CM)/ Trưởng BPCN
(5) - Giám đốc Công ty/ Phó Giám đốc Công ty phụ trách DA

## VTTH Preservation (hidden)
CÔNG TY DỊCH VỤ CƠ KHÍ HÀNG HẢI PTSC
DỰ TRÙ VẬT TƯ TIÊU HAO THI CÔNG
(CONSUMABLE BUDGET)
#REF!
#REF!
#REF!
#REF! |  |  |  |  | #REF! |  |  | #REF!
Stt | Mã code | Code | Thông số kỹ thuật | Đơn vị | Dự trù | Tổng Dự Trù cho Nhà Thầu (Cái) | PTSC còn lại | OSS1 | OSS2 | OSS3 | OSS4 | Ghi chú | #REF! | #REF! | #REF! | #REF! | #REF! | #REF! | #REF! | #REF! | #REF! | #REF! | #REF! | #REF! | #REF! | #REF! | #REF! | #REF! | #REF!
[13 empty] | #REF! | #REF! | #REF! | #REF! | #REF! | #REF! | #REF! | #REF! | #REF! | #REF! | #REF! | #REF! | #REF! | #REF! | #REF! | #REF! | #REF!
1 | 003.003.006.002 |  | Nitơ khí 150 Barg , 50L | Bottle | 400 | 0 | 400 | 100 | 100 | 100 | 100 | [9 empty] | 50 | 50 | 50 | 50 | 50 | 50 | 50 | 50 |  | 1/4
2 | 002.004.013.026 |  | Dây hơi dùng cho xông khí Nitơ, đường kính trong 6.5mm, đường kính ngoài 9.5mm, Hanflex/Korea | M | 300 | 150 | 150 | 75 | 75 | 75 | 75 | [9 empty] | 300 | 300 | 300 | 300 | 300 | 300 | 300 | 300
3 | 003.008.002.521 |  | Hose Adapter, straight, size 1/2 inch, theard 3/4 inch Male JIC to Male JIC,size 1/2 inch ,theard 3/4 inch, 15000 psi, EU/US | cái | 7 | 3.5 | 3.5 | 1.75 | 1.75 | 1.75 | 1.75 | [9 empty] | 7 | 7 | 7 | 7 | 7 | 7 | 7 | 7
4 | 003.008.002.658 |  | Nut & Stem CGA 580 Brass, working pressure to 3000 psig, size CGA 580 to ¼ ‘ NPT stem, EU | cái | 7 | 3.5 | 3.5 | 1.75 | 1.75 | 1.75 | 1.75 | [9 empty] | 7 | 7 | 7 | 7 | 7 | 7 | 7 | 7
5 | 003.008.002.522 |  | Hydraulic Hose Adapter, Male NPT to Male JIC, Straight, 1/2 inch JIC Thread 3/4-16 In, MNPT Size 1/2-14 In, Max Working Pressure 15000 psi, EU | cái | 7 | 3.5 | 3.5 | 1.75 | 1.75 | 1.75 | 1.75 | [9 empty] | 7 | 7 | 7 | 7 | 7 | 7 | 7 | 7
6 | 003.008.006.031 |  | Connector 1/4 NPTF x 1/2 NPTM, 6000PSI, SS316, P/N-8-RB-4, Swagelok/UK | Cái | 7 | 3.5 | 3.5 | 1.75 | 1.75 | 1.75 | 1.75 | [9 empty] | 7 | 7 | 7 | 7 | 7 | 7 | 7 | 7
7 | 003.008.009.263 |  | Needle valve 1/2" NPT Male x 1/2" NPT Female, WP 10000 psi, SS, P/N 1150DDADABAA, Sami/Italy | Cái | 5 | 2.5 | 2.5 | 1.25 | 1.25 | 1.25 | 1.25 | [9 empty] | 5 | 5 | 5 | 5 | 5 | 5 | 5 | 5
8 | 003.004.001.354 |  | Dây Whipcheck dài 40cm, Việt Nam | Sợi | 5 | 2.5 | 2.5 | 1.25 | 1.25 | 1.25 | 1.25 | [9 empty] | 5 | 5 | 5 | 5 | 5 | 5 | 5 | 5
9 | 003.008.002.331 |  | Plug 1/2" MNPT, SS-8-P, Swagelok/EU | Cái | 80 | 0 | 80 | 20 | 20 | 20 | 20 | [9 empty] | 10 | 10 | 10 | 10 | 10 | 10 | 10 | 10
10 | 003.008.009.176 |  | Ball valves, size 1/2 inch, Female NPT, 150 PSI, SS316, EU/G7 | Cái | 80 | 0 | 80 | 20 | 20 | 20 | 20 | [9 empty] | 10 | 10 | 10 | 10 | 10 | 10 | 10 | 10 |  | Mới
11 | 003.008.002.1045 |  | Hex nipple 1/2 NPTM, 150psi, PN SS-8-HN-RS, Swagelok/EU/G7 | Cái | 80 | 0 | 80 | 20 | 20 | 20 | 20 | [9 empty] | 10 | 10 | 10 | 10 | 10 | 10 | 10 | 10 |  | Mới
12 | 002.002.003.463 |  | Đồng hồ áp suất ( Pressuregauge ) mặt 63 mm - range 0 - 5bar, chân đứng, vỏ SS316, - Connection: 1/2" NPT Lower Mount | Cái | 80 | 0 | 80 | 20 | 20 | 20 | 20 | [9 empty] | 10 | 10 | 10 | 10 | 10 | 10 | 10 | 10
13 | 003.010.019.001 |  | Hạt chống ẩm Silicagel, 100gram/bịch, Taiwan | Bịch | 240 | 120 | 120 | 60 | 60 | 60 | 60 | Rev.02 (Chỉ cho phần P&M) | [8 empty] | 30 | 30 | 30 | 30 | 30 | 30 | 30 | 30
14 | 003.010.050.075 |  | Túi xốp hơi (Buble wrap), kích thước 100mx1.3m, Việt Nam | Cuộn | 28 | 9.3333 | 18.6667 | 7 | 7 | 7 | 7 | Rev.02 | [8 empty] | 3.5 | 3.5 | 3.5 | 3.5 | 3.5 | 3.5 | 3.5 | 3.5
15 | 003.010.050.076 |  | Cuộn nilong trong suốt, kích thước 100mx1.6m, Việt Nam | Cuộn | 100 | 33.3333 | 66.6667 | 25 | 25 | 25 | 25 | Rev.02 | [8 empty] | 12.5 | 12.5 | 12.5 | 12.5 | 12.5 | 12.5 | 12.5 | 12.5
16 | 003.010.036.001 |  | Bạt che gió loại vải bố phủ cao su, kích thước 5 x 10m, có may cuốn bìa, luồn dây dù 6mm chằn 4 cạnh và đóng các lỗ để cột dây, khoảng cách giữa 2 lỗ là 1m, Việt Nam | Tấm | 80 | 26.6667 | 53.3333 | 20 | 20 | 20 | 20 | [9 empty] | 10 | 10 | 10 | 10 | 10 | 10 | 10 | 10
17 | 003.010.011.018 |  | Cao su non 1/2" x 10m/cuộn, Việt Nam | Cuộn | 40 | 20 | 20 | 10 | 10 | 10 | 10 | [9 empty] | 5 | 5 | 5 | 5 | 5 | 5 | 5 | 5
18 | 002.004.029.001 |  | Bình xịt chống rỉ WD40, dung tích 382ml, USA | Chai | 80 | 40 | 40 | 20 | 20 | 20 | 20 | [9 empty] | 10 | 10 | 10 | 10 | 10 | 10 | 10 | 10
19 | 003.002.007.044 |  | VpCI 368 | Bottle | 40 | 20 | 20 | 10 | 10 | 10 | 10 | [9 empty] | 5 | 5 | 5 | 5 | 5 | 5 | 5 | 5
20 | 002.004.029.002 |  | VpCI 369 | Bottle | 80 | 40 | 40 | 20 | 20 | 20 | 20 | [9 empty] | 10 | 10 | 10 | 10 | 10 | 10 | 10 | 10
21 | 003.007.006.068 |  | Ổ cắm điện 3 chấu, 8 socket, dây cắm dài 3m, Việt Nam | Cái | 4 | 2 | 2 | 1 | 1 | 1 | 1 | [9 empty] | 0.5 | 0.5 | 0.5 | 0.5 | 0.5 | 0.5 | 0.5 | 0.5
22 | 002.004.026.001 |  | Bạt chống cháy (fire blanket ) | m2 | 200 | 100 | 100 | 50 | 50 | 50 | 50 | [9 empty] | 25 | 25 | 25 | 25 | 25 | 25 | 25 | 25
23 | 003.010.015.013 |  | Dây dù D10mm dùng để chằng buộc thiết bị | Kg | 20 | 10 | 10 | 5 | 5 | 5 | 5 | [9 empty] | 2.5 | 2.5 | 2.5 | 2.5 | 2.5 | 2.5 | 2.5 | 2.5
24 | 003.002.004.002 |  | Grease (Mỡ bò) | Kg | 20 | 10 | 10 | 5 | 5 | 5 | 5 | [9 empty] | 2.5 | 2.5 | 2.5 | 2.5 | 2.5 | 2.5 | 2.5 | 2.5
25 | 002.001.001.490 |  | Grease Gun C/W Assorted Nipples | Set | 4 | 2 | 2 | 1 | 1 | 1 | 1 | [9 empty] | 0.5 | 0.5 | 0.5 | 0.5 | 0.5 | 0.5 | 0.5 | 0.5
26 | 003.010.048.001 |  | Giẻ lau sạch | Kg | 200 | 66.6667 | 133.3333 | 50 | 50 | 50 | 50 | [9 empty] | 25 | 25 | 25 | 25 | 25 | 25 | 25 | 25 |  | Mới
27 | 003.010.003.014 |  | Angel tape | Roll | 300 | 100 | 200 | 75 | 75 | 75 | 75 | Rev.02 | [8 empty] | 37.5 | 37.5 | 37.5 | 37.5 | 37.5 | 37.5 | 37.5 | 37.5
28 | 003.007.002.126 |  | Đèn pin điện (loại lớn) + pin | Set | 4 | 2 | 2 | 1 | 1 | 1 | 1 | [9 empty] | 0.5 | 0.5 | 0.5 | 0.5 | 0.5 | 0.5 | 0.5 | 0.5
29 | 003.010.020.005 |  | Silicone ( Metal Sealant ) | Tube | 20 | 10 | 10 | 5 | 5 | 5 | 5 | [9 empty] | 2.5 | 2.5 | 2.5 | 2.5 | 2.5 | 2.5 | 2.5 | 2.5
30 | 002.001.001.501 |  | Súng bắn silicone | Set | 4 | 2 | 2 | 1 | 1 | 1 | 1 | [9 empty] | 0.5 | 0.5 | 0.5 | 0.5 | 0.5 | 0.5 | 0.5 | 0.5
31 | 002.001.007.399 |  | Kéo cắt, Model 14-302 | Ea | 4 | 2 | 2 | 1 | 1 | 1 | 1 | [9 empty] | 0.5 | 0.5 | 0.5 | 0.5 | 0.5 | 0.5 | 0.5 | 0.5
32 | 003.010.044.005 |  | Equipment preservation tag/ label | Set | 800 | 266.6667 | 533.3333 | 200 | 200 | 200 | 200 | Rev.02 | [8 empty] | 100 | 100 | 100 | 100 | 100 | 100 | 100 | 100
33 | 003.010.050.299 |  | Plastic cable ties 300 mm | Pack | 10 | 5 | 5 | 2.5 | 2.5 | 2.5 | 2.5 | [9 empty] | 1.25 | 1.25 | 1.25 | 1.25 | 1.25 | 1.25 | 1.25 | 1.25
34 | 003.010.026.006 |  | Ván ép Foocmeca dày 10mm, kích thước 1,2x2,4(m) - Việt Nam | Tấm | 20 | 10 | 10 | 5 | 5 | 5 | 5 | [9 empty] | 2.5 | 2.5 | 2.5 | 2.5 | 2.5 | 2.5 | 2.5 | 2.5
35 | 002.001.007.168 |  | Hand Woodsaw Medium Size | Set | 4 | 2 | 2 | 1 | 1 | 1 | 1 | [13 empty] | 0.5 | 0.5 | 0.5 | 0.5
36 | 003.010.014.016 |  | Chổi | Pcs | 6 | 3 | 3 | 1.5 | 1.5 | 1.5 | 1.5 | [11 empty] | 0.75 | 0.75 | 0.75 | 0.75 | 0.75 | 0.75
37 | 003.010.062.019 |  | Cây lau nhà | Pcs | 4 | 2 | 2 | 1 | 1 | 1 | 1 | Rev.02 | [14 empty] | 1 | 1
38 | 007.016.047 |  | Nước rửa chén sunlight 4l, Thương hiệu: Sunlight, Quy cách: 4l, Xuất xứ: Việt Nam | Bottle | 40 | 20 | 20 | 10 | 10 | 10 | 10 | [9 empty] | 5 | 5 | 5 | 5 | 5 | 5 | 5 | 5
39 | 003.007.015.921 |  | Ống ruột gà bằng vải, loại 20" | m | 50 | 25 | 25 | 12.5 | 12.5 | 12.5 | 12.5 | [9 empty] | 6.25 | 6.25 | 6.25 | 6.25 | 6.25 | 6.25 | 6.25 | 6.25
40 | 003.002.004.057 |  | Mỡ đồng Cooper grease | Kg | 20 | 10 | 10 | 5 | 5 | 5 | 5 | [9 empty] | 2.5 | 2.5 | 2.5 | 2.5 | 2.5 | 2.5 | 2.5 | 2.5
41 | 003.010.003.088 |  | Denso tape size 4", 10m/cuộn, Việt Nam | Cuộn | 50 | 25 | 25 | 12.5 | 12.5 | 12.5 | 12.5 | [9 empty] | 6.25 | 6.25 | 6.25 | 6.25 | 6.25 | 6.25 | 6.25 | 6.25
42 | 003.004.008.085 |  | Thép tấm dày 30x1500x2000mm, SS400, Trung Quốc | Tấm | 4 | 2 | 2 | 1 | 1 | 1 | 1 | [13 empty] | 0.5 | 0.5 | 0.5 | 0.5
43 | 003.010.002.004 |  | Bàn chà sợi thép, kích thước 100x180mm | Cái | 10 | 5 | 5 | 2.5 | 2.5 | 2.5 | 2.5 | [9 empty] | 1.25 | 1.25 | 1.25 | 1.25 | 1.25 | 1.25 | 1.25 | 1.25
44 | 003.010.014.032 |  | Chổi chà bằng tay cán gỗ | Cái | 10 | 3.3333 | 6.6667 | 2.5 | 2.5 | 2.5 | 2.5 | [9 empty] | 1.25 | 1.25 | 1.25 | 1.25 | 1.25 | 1.25 | 1.25 | 1.25
45 | 003.010.014.032 |  | Chổi chà nhám dùng cho ống Inox loại 4" | Cái | 5 | 2 | 3 | 1.25 | 1.25 | 1.25 | 1.25 | [12 empty] | 0.625 | 0.625 | 0.625 | 0.625 | 0.625
46 | 003.010.014.022 |  | Chổi chà nhám hình trụ size 30x25 | Cái | 10 | 3.3333 | 6.6667 | 2.5 | 2.5 | 2.5 | 2.5 | [9 empty] | 1.25 | 1.25 | 1.25 | 1.25 | 1.25 | 1.25 | 1.25 | 1.25
47 | 003.010.014.011 |  | Chổi đánh gỉ cho CS , dùng máy mài 125 | Cái | 10 | 3.3333 | 6.6667 | 2.5 | 2.5 | 2.5 | 2.5 | [9 empty] | 1.25 | 1.25 | 1.25 | 1.25 | 1.25 | 1.25 | 1.25 | 1.25
48 | 003.010.014.003 |  | Chổi đánh gỉ cho SS , dùng máy mài 125 | Cái | 10 | 3.3333 | 6.6667 | 2.5 | 2.5 | 2.5 | 2.5 | [9 empty] | 1.25 | 1.25 | 1.25 | 1.25 | 1.25 | 1.25 | 1.25 | 1.25
49 | 003.010.023.041 |  | Cọ sơn 1.1/2" | Cái | 10 | 5 | 5 | 2.5 | 2.5 | 2.5 | 2.5 | [9 empty] | 1.25 | 1.25 | 1.25 | 1.25 | 1.25 | 1.25 | 1.25 | 1.25
50 | 003.010.023.042 |  | Cọ sơn 2" | Cái | 10 | 5 | 5 | 2.5 | 2.5 | 2.5 | 2.5 | [9 empty] | 1.25 | 1.25 | 1.25 | 1.25 | 1.25 | 1.25 | 1.25 | 1.25
51 | 003.007.002.257 |  | Đèn pin tiểu soi để kiểm tra thiết bị | Cái | 4 | 2 | 2 | 1 | 1 | 1 | 1 | [13 empty] | 0.5 | 0.5 | 0.5 | 0.5
52 | 003.009.001.003 |  | Dung dịch Axeton | Lít | 20 | 6.6667 | 13.3333 | 5 | 5 | 5 | 5 | [9 empty] | 2.5 | 2.5 | 2.5 | 2.5 | 2.5 | 2.5 | 2.5 | 2.5
53 | 003.005.005.006 |  | Dung dịch Axit Rửa vệ sinh SS | Lít | 20 | 6.6667 | 13.3333 | 5 | 5 | 5 | 5 | [9 empty] | 2.5 | 2.5 | 2.5 | 2.5 | 2.5 | 2.5 | 2.5 | 2.5
54 | 003.010.020.029 |  | Keo Dog X66, 600gram/hộp | Hộp | 5 | 2 | 3 | 1.25 | 1.25 | 1.25 | 1.25 | [12 empty] | 0.625 | 0.625 | 0.625 | 0.625 | 0.625
55 | 003.002.004.078 |  | Molykote M-77 Part Assembly Paste, box 500gr | Hộp | 5 | 2 | 3 | 1.25 | 1.25 | 1.25 | 1.25 | [12 empty] | 0.625 | 0.625 | 0.625 | 0.625 | 0.625
56 | 003.013.003.001 |  | Filter screen, PN : 238-438; Xuất xứ: Graco/USA | Cái | 30 | 0 | 30 | 7.5 | 7.5 | 7.5 | 7.5 | [9 empty] | 3.75 | 3.75 | 3.75 | 3.75 | 3.75 | 3.75 | 3.75 | 3.75 |  | MỚI
57 | 002.001.005.043 |  | Paint maker, Green color, Toyo Japan | Cái | 20 | 10 | 10 | 5 | 5 | 5 | 5 | [9 empty] | 2.5 | 2.5 | 2.5 | 2.5 | 2.5 | 2.5 | 2.5 | 2.5
58 | 002.001.005.283 |  | Bút mực màu đen, loại mực không phai, Xuất xứ Nhật bản | Cái | 20 | 10 | 10 | 5 | 5 | 5 | 5 | [9 empty] | 2.5 | 2.5 | 2.5 | 2.5 | 2.5 | 2.5 | 2.5 | 2.5
59 | 003.007.004.003 |  | Dây cable điện 3C x 16sqmm | m | 150 | 0 | 150 | 37.5 | 37.5 | 37.5 | 37.5 | [9 empty] | 18.75 | 18.75 | 18.75 | 18.75 | 18.75 | 18.75 | 18.75 | 18.75
60 | 003.007.003.034 |  | Đầu cos M16-8 | Cái | 25 | 0 | 25 | 6.25 | 6.25 | 6.25 | 6.25 | [9 empty] | 3.125 | 3.125 | 3.125 | 3.125 | 3.125 | 3.125 | 3.125 | 3.125
61 | 003.007.011.001 |  | Tủ điện (LxHxW) 200x300x160mm, sơn màu kem nhám, Việt Nam | Cái | 4 | 0 | 4 | 1 | 1 | 1 | 1 | [13 empty] | 0.5 | 0.5 | 0.5 | 0.5
62 | 003.007.001.006 |  | CB 3 cực 160A, 600V, 25KA; Mã số: GRE3160/160, Clipsal, | Cái | 4 | 0 | 4 | 1 | 1 | 1 | 1 | [13 empty] | 0.5 | 0.5 | 0.5 | 0.5
63 | 003.004.009.136 |  | Bulong 5/8" x90mm stud bolt ASTM A193 Gr.B7 with 2 hex nut ASTM A194 – Gr 2H, PTFE coated, Việt Nam | Set | 50 | 0 | 50 | 12.5 | 12.5 | 12.5 | 12.5 | [9 empty] | 6.25 | 6.25 | 6.25 | 6.25 | 6.25 | 6.25 | 6.25 | 6.25
64 | 003.008.003.001 |  | 3/4" 110mm stud bolts astm a193 b7, with 2 heavyhex. Nuts astm a194-4, fluorocarbon coated astm a193-b7/astm a194-2h, korea | Set | 50 | 0 | 50 | 12.5 | 12.5 | 12.5 | 12.5 | [9 empty] | 6.25 | 6.25 | 6.25 | 6.25 | 6.25 | 6.25 | 6.25 | 6.25
65 | 003.008.003.010 |  | 135 mm lg stud bolts c/w nuts a193 gr.b7/a194 gr.2h fluorocarbon coated w/americote , size 7/8" | Set | 50 | 0 | 50 | 12.5 | 12.5 | 12.5 | 12.5 | [9 empty] | 6.25 | 6.25 | 6.25 | 6.25 | 6.25 | 6.25 | 6.25 | 6.25
66 | 003.008.003.021 |  | 185 mm lg stud bolts c/w nuts a193 gr.b7/a194 gr.2h fluorocarbon coated w/americote , size 1.1/8" | Set | 50 | 0 | 50 | 12.5 | 12.5 | 12.5 | 12.5 | [9 empty] | 6.25 | 6.25 | 6.25 | 6.25 | 6.25 | 6.25 | 6.25 | 6.25
67 | 003.008.003.022 |  | 185 mm lg stud bolts c/w nuts a193 gr.b8m class 2 / a194 gr.8ma, size 1" | Set | 50 | 0 | 50 | 12.5 | 12.5 | 12.5 | 12.5 | [9 empty] | 6.25 | 6.25 | 6.25 | 6.25 | 6.25 | 6.25 | 6.25 | 6.25
68 | 003.008.003.026 |  | 205 mm lg stud bolts c/w nuts a193 gr.b7/a194 gr.2h fluorocarbon coated w/americote , size 1.1/4" | Set | 50 | 0 | 50 | 12.5 | 12.5 | 12.5 | 12.5 | [9 empty] | 6.25 | 6.25 | 6.25 | 6.25 | 6.25 | 6.25 | 6.25 | 6.25
69 | 003.008.003.034 |  | 265 mm lg stud bolts c/w nuts a193 gr.b7/a194 gr.2h fluorocarbon coated w/americote , size 1.1/2" | Set | 50 | 0 | 50 | 12.5 | 12.5 | 12.5 | 12.5 | [9 empty] | 6.25 | 6.25 | 6.25 | 6.25 | 6.25 | 6.25 | 6.25 | 6.25
70 | 003.008.003.036 |  | 275 mm lg stud bolts c/w nuts a193 gr.b7/a194 gr.2h fluorocarbon coated w/americote , size 1.3/8" | Set | 50 | 0 | 50 | 12.5 | 12.5 | 12.5 | 12.5 | [9 empty] | 6.25 | 6.25 | 6.25 | 6.25 | 6.25 | 6.25 | 6.25 | 6.25
71 | 003.008.003.037 |  | 350 mm lg stud bolts c/w nuts a193 gr.b7/a194 gr.2h fluorocarbon coated w/americote , size 1.7/8" | Set | 50 | 0 | 50 | 12.5 | 12.5 | 12.5 | 12.5 | [9 empty] | 6.25 | 6.25 | 6.25 | 6.25 | 6.25 | 6.25 | 6.25 | 6.25
72 | 003.008.003.038 |  | 400 mm lg stud bolts c/w nuts a193 gr.b7/a194 gr.2h fluorocarbon coated w/americote , size 2" | Set | 50 | 0 | 50 | 12.5 | 12.5 | 12.5 | 12.5 | [9 empty] | 6.25 | 6.25 | 6.25 | 6.25 | 6.25 | 6.25 | 6.25 | 6.25
73 | 003.008.003.039 |  | 70 mm lg stud bolts c/w nuts a193 gr.b7/a194 gr.2h fluorocarbon coated w/americote , size 1/2" | Set | 50 | 0 | 50 | 12.5 | 12.5 | 12.5 | 12.5 | [9 empty] | 6.25 | 6.25 | 6.25 | 6.25 | 6.25 | 6.25 | 6.25 | 6.25
74 | 003.010.001.015 |  | Amiang tấm dùng làm Gasket 1270 x 1270 x 3mm (chịu được áp suất đến 1000psi), WLT-004, China | Tấm | 60 | 0 | 60 | 15 | 15 | 15 | 15 | [9 empty] | 7.5 | 7.5 | 7.5 | 7.5 | 7.5 | 7.5 | 7.5 | 7.5
75 | 003.008.002.074 |  | Spiral wound gasket 150lb rf 4.4mm thk 316ss winding, graphite filler, 316ss inner & outer guide rings, size 1", china | Ea | 8 | 0 | 8 | 2 | 2 | 2 | 2 | Rev.02 | [11 empty] | 1 | 1 | 1 | 1 | 1
76 | 003.008.002.075 |  | Spiral wound gasket 150lb rf 4.4mm thk 316ss winding, graphite filler, 316ss inner & outer guide rings, size 2", china | Ea | 8 | 0 | 8 | 2 | 2 | 2 | 2 | Rev.02 | [11 empty] | 1 | 1 | 1 | 1 | 1
77 | 003.008.002.076 |  | Spiral wound gasket 150lb rf 4.4mm thk 316ss winding, graphite filler, 316ss inner & outer guide rings, size 3", china | Ea | 8 | 0 | 8 | 2 | 2 | 2 | 2 | Rev.02 | [11 empty] | 1 | 1 | 1 | 1 | 1
78 | 003.008.002.077 |  | Spiral wound gasket 150lb rf 4.4mm thk 316ss winding, graphite filler, 316ss inner & outer guide rings, size 4", china | Ea | 8 | 0 | 8 | 2 | 2 | 2 | 2 | Rev.02 | [11 empty] | 1 | 1 | 1 | 1 | 1
79 | 003.008.002.078 |  | Spiral wound gasket 150lb rf 4.4mm thk 316ss winding, graphite filler, 316ss inner & outer guide rings, size 6" | Ea | 8 | 0 | 8 | 2 | 2 | 2 | 2 | Rev.02 | [11 empty] | 1 | 1 | 1 | 1 | 1
80 | 003.008.002.079 |  | Spiral wound gasket 150lb rf 4.4mm thk 316ss winding, graphite filler, 316ss inner & outer guide rings, size 1.1/2", korea | Ea | 8 | 0 | 8 | 2 | 2 | 2 | 2 | Rev.02 | [11 empty] | 1 | 1 | 1 | 1 | 1
81 | 003.008.002.169 |  | Spiral wound gasket 600lb rf 4.4mm thk 316ss winding, graphite filler, 316ss inner & outer guide rings, size 24", china | Ea | 8 | 0 | 8 | 2 | 2 | 2 | 2 | Rev.02 | [15 empty] | 8
82 | 003.008.002.170 |  | Spiral wound gasket 600lb rf 4.4mm thk 316ss winding, graphite filler, 316ss inner & outer guide rings, size 20", china | Ea | 8 | 0 | 8 | 2 | 2 | 2 | 2 | Rev.02 | [15 empty] | 8
83 | 003.008.002.171 |  | Spiral wound gasket 150lb rf 4.4mm thk 316ss winding, graphite filler, 316ss inner & outer guide rings, size 20", china | Ea | 8 | 0 | 8 | 2 | 2 | 2 | 2 | Rev.02 | [15 empty] | 8
84 | 003.008.002.172 |  | Spiral wound gasket 900lb rf 4.4mm thk 316ss winding, graphite filler, 316ss inner & outer guide rings, size 18", china | Ea | 8 | 0 | 8 | 2 | 2 | 2 | 2 | Rev.02 | [15 empty] | 8
85 | 003.008.002.173 |  | Spiral wound gasket 300lb rf 4.4mm thk 316ss winding, graphite filler, 316ss inner & outer guide rings, size 18", china | Ea | 8 | 0 | 8 | 2 | 2 | 2 | 2 | Rev.02 | [15 empty] | 8
86 | 003.008.002.174 |  | Spiral wound gasket 600lb rf 4.4mm thk 316ss winding, graphite filler, 316ss inner & outer guide rings, size 16", china | Ea | 8 | 0 | 8 | 2 | 2 | 2 | 2 | Rev.02 | [15 empty] | 8
87 | 003.008.002.175 |  | Spiral wound gasket 300lb rf 4.4mm thk 316ss winding, graphite filler, 316ss inner & outer guide rings, size 16", china | Ea | 8 | 0 | 8 | 2 | 2 | 2 | 2 | Rev.02 | [15 empty] | 8
88 | 003.008.002.176 |  | Spiral wound gasket 900lb rf 4.4mm thk 316ss winding, graphite filler, 316ss inner & outer guide rings, size 14", china | Ea | 8 | 0 | 8 | 2 | 2 | 2 | 2 | Rev.02 | [15 empty] | 8
89 | 003.008.002.177 |  | Spiral wound gasket 600lb rf 4.4mm thk 316ss winding, graphite filler, 316ss inner & outer guide rings, size 12", china | Ea | 8 | 0 | 8 | 2 | 2 | 2 | 2 | Rev.02 | [15 empty] | 8
90 | 003.008.002.178 |  | Spiral wound gasket 300lb rf 4.4mm thk 316ss winding, graphite filler, 316ss inner & outer guide rings, size 12", china | Ea | 8 | 0 | 8 | 2 | 2 | 2 | 2 | Rev.02 | [15 empty] | 8
91 | 003.008.002.179 |  | Spiral wound gasket 900lb rf 4.4mm thk 316ss winding, graphite filler, 316ss inner & outer guide rings, size 10", china | Ea | 8 | 0 | 8 | 2 | 2 | 2 | 2 | Rev.02 | [15 empty] | 8
92 | 003.008.002.180 |  | Spiral wound gasket 600lb rf 4.4mm thk 316ss winding, graphite filler, 316ss inner & outer guide rings, size 10", china | Ea | 8 | 0 | 8 | 2 | 2 | 2 | 2 | Rev.02 | [15 empty] | 8
93 | 003.008.002.181 |  | Spiral wound gasket 600lb rf 4.4mm thk 316ss winding, graphite filler, 316ss inner & outer guide rings, size 8", china | Ea | 8 | 0 | 8 | 2 | 2 | 2 | 2 | Rev.02 | [15 empty] | 8
94 | 003.010.019.013 |  | Túi hút ẩm GK Gel Sachets 60g, Standard bag of 60g, DeT60NP 60g Sach, GKD Desiccants (Greenkeeper brand)/EU,Spain | Bịch | 32800 | 0 | 32800 | 8200 | 8200 | 8200 | 8200 | Rev.02, For Sailaway | [12 empty] | 8200 | 8200 | 8200 | 8200
95 | 003.010.003.048 |  | Băng keo giấy bản rộng 50 mm | Cuộn | 100 | 50 | 50 | 25 | 25 | 25 | 25 | Rev.02 | [8 empty] | 12.5 | 12.5 | 12.5 | 12.5 | 12.5 | 12.5 | 12.5 | 12.5
96 | 003.010.003.076 |  | Băng keo vải bản rộng 70cm, 15 yard/cuộn, Việt Nam | Cuộn | 400 | 133.3333 | 266.6667 | 100 | 100 | 100 | 100 | Rev.02 | [8 empty] | 50 | 50 | 50 | 50 | 50 | 50 | 50 | 50
97 | 007.016.055 |  | Nước tẩy rửa đa năng Sumo 700g, Sumo/Việt Nam | Bình | 100 | 33.3333 | 66.6667 | 25 | 25 | 25 | 25 | Rev.02 | [8 empty] | 12.5 | 12.5 | 12.5 | 12.5 | 12.5 | 12.5 | 12.5 | 12.5
98 | 003.010.006.020 |  | Bạt dứa xanh khổ rộng 2.4m, 100m/cuộn, Việt Nam | Cuộn | 32 | 10.6667 | 21.3333 | 8 | 8 | 8 | 8 | Rev.02 | [8 empty] | 4 | 4 | 4 | 4 | 4 | 4 | 4 | 4
Ghi chú:
- Budget này phục vụ hỗ trợ và quản lý công tác prervation, cũng như cung cấp 1 số vật tự đặc biệt .
- Bộ phận kho và thi công phải tự chuẩn bị riêng các vật tư, thiết bị, nhân lực cho công tác preservation & protection trong giai đoạn quản lý của bộ phận mình.
- COM. Technicians & Construction Technicians sẽ được bố trí tham gia để bao bọc, bảo quản & bảo vệ cho thiết bị cho giai đoạn Preservation prior to sail-away.
Bộ phận thực hiện (1) |  |  | Kiểm tra (2) |  |  |  |  | Ban dự án (3) |  |  | Ban Giám đốc (4) | [15 empty] | Ban Giám đốc (5)
Executed by |  |  | Checked by |  |  |  |  | Project Management Team |  |  | Board of Director | [15 empty] | Board of Director
Ghi chú:
(1) - Tên loại Nhân lực trực tiếp/ gián tiếp phụ thuộc Bộ phận thực hiện công việc và theo quy định Công ty
(2) - Giám sát trưởng/ Trưởng, phó BPCN
(3) - KSSX/ ĐMSX
(4) - Phụ trách thi công (CM, Deputy CM)/ Trưởng BPCN
(5) - Giám đốc Công ty/ Phó Giám đốc Công ty phụ trách DA